## Test 1
Test 1 | RMSE | MAE | Max Abs Error | Snapshot (Max Abs Error) | Qty (Max Abs Error) | True Value | Estimate | Percent Error | Snapshot Day (Max Abs Error) | FromSnap | ToSnap | Within FromTo? | MonthNum | SnapWithinDay | HourWithinDay
pg, kW | 0.84651 | 0.57574 | 11.0957 | 24907 | pg_50 | 292.142 | 303.2377 | 3.798 | 260 | 24865 | 24960 | YES | 9 | 43 | 11
qg, kVAr | 0.57199 | 0.4578 | 4.0892 | 11859 | qg_50 | 164.8789 | 160.7897 | 2.4801 | 124 | 11809 | 11904 | YES | 5 | 51 | 13
ppcc, kW | 1.173 | 0.71496 | 41.946 | 20508 | ppcc_5_mg5 | 62.0028 | 103.9489 | 67.6518 | 214 | 20449 | 20544 | YES | 8 | 60 | 15
qpcc, kVAr | 0.54515 | 0.43134 | 4.2191 | 9594 | qpcc_56_mg2 | 89.2846 | 85.0655 | 4.7255 | 100 | 9505 | 9600 | YES | 4 | 90 | 23
v, pu | 0.0011629 | 0.0006743 | 0.0072824 | 33570 | v_37 | 0.99993 | 0.99264 | 0.72829 | 350 | 33505 | 33600 | YES | 12 | 66 | 17
vang, deg | 0.00034756 | 0.00027386 | 0.0076297 | 15525 | vang_50 | -0.047746 | -0.055376 | 15.9797 | 162 | 15457 | 15552 | YES | 6 | 69 | 18
lmp, PHP/kWh | 0.0010003 | 0.00074215 | 0.01012 | 28379 | lmp_61 | 19.9008 | 19.8907 | 0.050854 | 296 | 28321 | 28416 | YES | 10 | 59 | 15
objective_val, PHP/h | 85.3612 | 77.3029 | 360.0746 | 17333 | objective_val | 56808.7894 | 56448.7148 | 0.63384 | 181 | 17281 | 17376 | YES | 6 | 53 | 14

## Test 1 Viz (exp)
| MVA, Conventional Bi-level Solver (True) | [7 empty] | MVA, Proposed Bi-level Solver (Estimate) | [7 empty] | Conventional Bi-level Solver | [7 empty] | Proposed Bi-level Solver
snapshot | pg_1 | qg_1 | ppcc_15_mg4 | qpcc_15_mg4 | v_15 | vang_15 | lmp_15 | objective_val | pg_1 | qg_1 | ppcc_15_mg4 | qpcc_15_mg4 | v_15 | vang_15 | lmp_15 | objective_val | pg_1 | qg_1 | ppcc_15_mg4 | qpcc_15_mg4 | v_15 | vang_15 | lmp_15 | objective_val | pg_1 | qg_1 | ppcc_15_mg4 | qpcc_15_mg4 | v_15 | vang_15 | lmp_15 | objective_val
1 | 0.065384 | 0.041286 | 0.264 | 0.021308 | 1.0014 | 0.031061 | 19541.9953 | 25322.8044 | 0.062667 | 0.039215 | 0.26407 | 0.021499 | 0.99966 | 0.030293 | 19543.586 | 25292.2646 | 65.3842 | 41.2855 | 264 | 21.3079 | 1.0014 | 0.031061 | 19.542 | 25322.8044 | 62.667 | 39.2149 | 264.0668 | 21.4987 | 0.99966 | 0.030293 | 19.5436 | 25292.2646
2 | 0.052358 | 0.040676 | 0.266 | 0.020955 | 1.0014 | 0.031742 | 19540.8857 | 24889.1471 | 0.049411 | 0.038532 | 0.26588 | 0.021039 | 0.99963 | 0.031119 | 19542.2498 | 24844.8952 | 52.3578 | 40.6759 | 266 | 20.9549 | 1.0014 | 0.031742 | 19.5409 | 24889.1471 | 49.4106 | 38.5321 | 265.8843 | 21.0387 | 0.99963 | 0.031119 | 19.5422 | 24844.8952
3 | 0.038653 | 0.040314 | 0.268 | 0.020526 | 1.0014 | 0.032438 | 19539.7179 | 24454.8832 | 0.038085 | 0.038039 | 0.26816 | 0.020515 | 0.99965 | 0.032007 | 19540.5995 | 24439.4987 | 38.6528 | 40.3142 | 267.9999 | 20.5261 | 1.0014 | 0.032438 | 19.5397 | 24454.8832 | 38.0852 | 38.0387 | 268.1564 | 20.515 | 0.99965 | 0.032007 | 19.5406 | 24439.4987
4 | 0.02619 | 0.039991 | 0.27 | 0.019857 | 1.0015 | 0.033134 | 19538.5391 | 24021.1823 | 0.027504 | 0.037772 | 0.27118 | 0.020045 | 0.9997 | 0.032749 | 19539.0765 | 24046.688 | 26.1897 | 39.9908 | 270 | 19.8566 | 1.0015 | 0.033134 | 19.5385 | 24021.1823 | 27.5044 | 37.7725 | 271.1792 | 20.0454 | 0.9997 | 0.032749 | 19.5391 | 24046.688
5 | 0.011594 | 0.03964 | 0.272 | 0.019547 | 1.0015 | 0.033872 | 19537.3096 | 23586.9748 | 0.015637 | 0.037769 | 0.27366 | 0.019882 | 0.99977 | 0.033736 | 19537.2668 | 23600.7489 | 11.5944 | 39.6398 | 272 | 19.5466 | 1.0015 | 0.033872 | 19.5373 | 23586.9748 | 15.6373 | 37.769 | 273.6559 | 19.8823 | 0.99977 | 0.033736 | 19.5373 | 23600.7489
6 | 0.0028575 | 0.039263 | 0.273 | 0.019173 | 1.0015 | 0.034289 | 19536.4819 | 23302.4014 | 0.0097935 | 0.037726 | 0.27497 | 0.019673 | 0.99958 | 0.034101 | 19536.2392 | 23354.9114 | 2.8575 | 39.263 | 273 | 19.1727 | 1.0015 | 0.034289 | 19.5365 | 23302.4014 | 9.7935 | 37.7258 | 274.9695 | 19.6733 | 0.99958 | 0.034101 | 19.5362 | 23354.9114
7 | 0.00023072 | 0.038676 | 0.275 | 0.019 | 1.0015 | 0.034463 | 19535.1226 | 23018.1319 | 0.0039497 | 0.037104 | 0.27654 | 0.019366 | 0.99856 | 0.034268 | 19534.8066 | 22999.1418 | 0.23072 | 38.6762 | 275 | 19.0005 | 1.0015 | 0.034463 | 19.5351 | 23018.1319 | 3.9497 | 37.1035 | 276.5394 | 19.3663 | 0.99856 | 0.034268 | 19.5348 | 22999.1418
8 | 2.0342e-05 | 0.038368 | 0.276 | 0.018127 | 1.0015 | 0.034345 | 19534.0293 | 22733.4879 | 0.0048951 | 0.036858 | 0.27527 | 0.018392 | 0.99553 | 0.034035 | 19530.8549 | 22621.0328 | 0.020342 | 38.3682 | 276 | 18.1273 | 1.0015 | 0.034345 | 19.534 | 22733.4879 | 4.8951 | 36.8581 | 275.2688 | 18.392 | 0.99553 | 0.034035 | 19.5309 | 22621.0328
9 | 2.5571e-06 | 0.038052 | 0.277 | 0.018064 | 1.0015 | 0.034273 | 19532.8677 | 22449.5957 | 0.0024536 | 0.036757 | 0.27601 | 0.018303 | 0.99528 | 0.034047 | 19529.2574 | 22313.4813 | 0.0025571 | 38.0525 | 277 | 18.0639 | 1.0015 | 0.034273 | 19.5329 | 22449.5957 | 2.4536 | 36.757 | 276.0092 | 18.3029 | 0.99528 | 0.034047 | 19.5293 | 22313.4813
10 | 1.2387e-05 | 0.038086 | 0.278 | 0.018457 | 1.0015 | 0.034224 | 19531.934 | 22256.8214 | 0.0016355 | 0.037107 | 0.27674 | 0.0183 | 0.99492 | 0.033899 | 19528.2056 | 22147.1906 | 0.012387 | 38.0863 | 277.9999 | 18.4569 | 1.0015 | 0.034224 | 19.5319 | 22256.8214 | 1.6355 | 37.1069 | 276.7398 | 18.3003 | 0.99492 | 0.033899 | 19.5282 | 22147.1906
11 | 1.3988e-05 | 0.037739 | 0.279 | 0.018653 | 1.0015 | 0.034174 | 19531.0708 | 22063.9905 | 7.4829e-05 | 0.037202 | 0.27808 | 0.018127 | 0.99488 | 0.03387 | 19527.8489 | 21994.5054 | 0.013988 | 37.7385 | 278.9999 | 18.6529 | 1.0015 | 0.034174 | 19.5311 | 22063.9905 | 0.074829 | 37.2022 | 278.0812 | 18.127 | 0.99488 | 0.03387 | 19.5278 | 21994.5054
12 | 8.3496e-06 | 0.037511 | 0.28 | 0.0183 | 1.0015 | 0.0342 | 19530.2268 | 21871.6953 | -0.0017451 | 0.037323 | 0.27946 | 0.017751 | 0.99486 | 0.033839 | 19527.5095 | 21812.5312 | 0.0083496 | 37.5111 | 279.9999 | 18.2995 | 1.0015 | 0.0342 | 19.5302 | 21871.6953 | -1.7451 | 37.3235 | 279.463 | 17.7507 | 0.99486 | 0.033839 | 19.5275 | 21812.5312
13 | 3.7421e-06 | 0.037479 | 0.281 | 0.018035 | 1.0015 | 0.034151 | 19529.3662 | 21678.9057 | -0.0035194 | 0.037335 | 0.28045 | 0.017311 | 0.99479 | 0.033827 | 19527.1989 | 21617.0709 | 0.0037421 | 37.4786 | 280.9999 | 18.0352 | 1.0015 | 0.034151 | 19.5294 | 21678.9057 | -3.5194 | 37.3352 | 280.4502 | 17.3109 | 0.99479 | 0.033827 | 19.5272 | 21617.0709
14 | 7.7927e-06 | 0.037663 | 0.28 | 0.018342 | 1.0015 | 0.034179 | 19530.1677 | 21863.6853 | -0.0014126 | 0.037181 | 0.27921 | 0.017784 | 0.99451 | 0.033642 | 19527.7803 | 21779.3175 | 0.0077927 | 37.6632 | 279.9999 | 18.3416 | 1.0015 | 0.034179 | 19.5302 | 21863.6853 | -1.4126 | 37.1813 | 279.2088 | 17.7841 | 0.99451 | 0.033642 | 19.5278 | 21779.3175
15 | 1.5844e-05 | 0.03811 | 0.279 | 0.018421 | 1.0015 | 0.03422 | 19530.9669 | 22049.1603 | -5.3733e-05 | 0.037274 | 0.27823 | 0.018049 | 0.9945 | 0.033585 | 19528.1804 | 21936.6655 | 0.015844 | 38.11 | 278.9998 | 18.4209 | 1.0015 | 0.03422 | 19.531 | 22049.1603 | -0.053733 | 37.2737 | 278.2265 | 18.0493 | 0.9945 | 0.033585 | 19.5282 | 21936.6655
16 | 3.5171e-05 | 0.038419 | 0.278 | 0.018354 | 1.0015 | 0.034259 | 19531.7852 | 22233.9546 | -0.0021172 | 0.037257 | 0.27812 | 0.017503 | 0.99634 | 0.033871 | 19529.5363 | 22133.7484 | 0.035171 | 38.4189 | 277.9998 | 18.3537 | 1.0015 | 0.034259 | 19.5318 | 22233.9546 | -2.1172 | 37.2571 | 278.1187 | 17.5032 | 0.99634 | 0.033871 | 19.5295 | 22133.7484
17 | 1.7086e-06 | 0.038762 | 0.277 | 0.018733 | 1.0015 | 0.034316 | 19532.6423 | 22419.2914 | -0.0034803 | 0.037502 | 0.27781 | 0.018449 | 0.99709 | 0.033768 | 19532.1177 | 22317.0364 | 0.0017086 | 38.7617 | 277 | 18.733 | 1.0015 | 0.034316 | 19.5326 | 22419.2914 | -3.4803 | 37.5018 | 277.8061 | 18.4495 | 0.99709 | 0.033768 | 19.5321 | 22317.0364
18 | 0.00011558 | 0.039623 | 0.274 | 0.018748 | 1.0015 | 0.034391 | 19535.1675 | 22991.155 | 0.0050942 | 0.037941 | 0.27508 | 0.018953 | 0.99734 | 0.033953 | 19533.9454 | 22886.1742 | 0.11558 | 39.6227 | 274 | 18.7476 | 1.0015 | 0.034391 | 19.5352 | 22991.155 | 5.0942 | 37.9414 | 275.0802 | 18.9528 | 0.99734 | 0.033953 | 19.5339 | 22886.1742
19 | 0.0086666 | 0.04052 | 0.272 | 0.019051 | 1.0015 | 0.034146 | 19536.9072 | 23563.6707 | 0.014489 | 0.038733 | 0.27348 | 0.019538 | 0.99969 | 0.033846 | 19537.2416 | 23527.4697 | 8.6666 | 40.52 | 271.9998 | 19.0512 | 1.0015 | 0.034146 | 19.5369 | 23563.6707 | 14.4894 | 38.7327 | 273.4849 | 19.5377 | 0.99969 | 0.033846 | 19.5372 | 23527.4697
20 | 0.028202 | 0.041312 | 0.269 | 0.019596 | 1.0015 | 0.033079 | 19538.7231 | 24136.1762 | 0.028887 | 0.039197 | 0.26951 | 0.020041 | 0.99959 | 0.032918 | 19539.2118 | 24066.0743 | 28.2021 | 41.3122 | 269 | 19.5958 | 1.0015 | 0.033079 | 19.5387 | 24136.1762 | 28.8875 | 39.1974 | 269.5085 | 20.0407 | 0.99959 | 0.032918 | 19.5392 | 24066.0743
21 | 0.045029 | 0.04215 | 0.266 | 0.019884 | 1.0014 | 0.032124 | 19540.3664 | 24708.2084 | 0.044425 | 0.039978 | 0.26637 | 0.020369 | 0.99957 | 0.031806 | 19541.1175 | 24635.8523 | 45.0293 | 42.1503 | 266 | 19.8845 | 1.0014 | 0.032124 | 19.5404 | 24708.2084 | 44.4249 | 39.9776 | 266.3693 | 20.3689 | 0.99957 | 0.031806 | 19.5411 | 24635.8523
22 | 0.075377 | 0.043717 | 0.261 | 0.020884 | 1.0014 | 0.030608 | 19542.9778 | 25777.9592 | 0.073658 | 0.04161 | 0.26129 | 0.021439 | 0.99963 | 0.029982 | 19544.1612 | 25711.3255 | 75.3765 | 43.7168 | 261 | 20.8837 | 1.0014 | 0.030608 | 19.543 | 25777.9592 | 73.6579 | 41.6096 | 261.2909 | 21.4387 | 0.99963 | 0.029982 | 19.5442 | 25711.3255
23 | 0.10429 | 0.045202 | 0.255 | 0.021411 | 1.0013 | 0.028987 | 19545.7991 | 26846.5864 | 0.10351 | 0.043286 | 0.25533 | 0.022379 | 0.99972 | 0.028127 | 19547.2943 | 26806.7491 | 104.2924 | 45.202 | 255 | 21.4112 | 1.0013 | 0.028987 | 19.5458 | 26846.5864 | 103.5114 | 43.2862 | 255.3272 | 22.3792 | 0.99972 | 0.028127 | 19.5473 | 26806.7491
24 | 0.13232 | 0.046448 | 0.25 | 0.021719 | 1.0012 | 0.027561 | 19548.2988 | 27915.9398 | 0.13321 | 0.044819 | 0.25031 | 0.023041 | 0.99981 | 0.026559 | 19549.764 | 27888.6074 | 132.3209 | 46.4477 | 250 | 21.7189 | 1.0012 | 0.027561 | 19.5483 | 27915.9398 | 133.2106 | 44.819 | 250.309 | 23.0408 | 0.99981 | 0.026559 | 19.5498 | 27888.6074
25 | 0.28257 | 0.047956 | 0.245 | 0.022519 | 1.0012 | 0.020862 | 19551.5268 | 29022.6815 | 0.28174 | 0.046972 | 0.24524 | 0.022622 | 0.99948 | 0.020547 | 19551.671 | 28958.7629 | 282.5682 | 47.956 | 245 | 22.5185 | 1.0012 | 0.020862 | 19.5515 | 29022.6815 | 281.7382 | 46.9722 | 245.2378 | 22.6221 | 0.99948 | 0.020547 | 19.5517 | 28958.7629
26 | 0.29637 | 0.049164 | 0.24 | 0.022937 | 1.0012 | 0.020106 | 19553.2617 | 29765.7691 | 0.29493 | 0.048034 | 0.24037 | 0.023068 | 0.99947 | 0.019693 | 19553.6502 | 29693.9731 | 296.3666 | 49.1644 | 240 | 22.9373 | 1.0012 | 0.020106 | 19.5533 | 29765.7691 | 294.935 | 48.034 | 240.3679 | 23.068 | 0.99947 | 0.019693 | 19.5537 | 29693.9731
27 | 0.30922 | 0.050374 | 0.235 | 0.023244 | 1.0011 | 0.019353 | 19555.0275 | 30509.134 | 0.30779 | 0.049119 | 0.23557 | 0.023506 | 0.99947 | 0.018759 | 19555.7603 | 30412.2655 | 309.219 | 50.3738 | 235 | 23.2444 | 1.0011 | 0.019353 | 19.555 | 30509.134 | 307.7909 | 49.1189 | 235.5724 | 23.5061 | 0.99947 | 0.018759 | 19.5558 | 30412.2655
28 | 0.32042 | 0.051776 | 0.23 | 0.024269 | 1.0011 | 0.018627 | 19556.7472 | 31251.7972 | 0.31981 | 0.05022 | 0.23029 | 0.024439 | 0.99945 | 0.017917 | 19557.7296 | 31127.9583 | 320.4242 | 51.7756 | 230 | 24.2689 | 1.0011 | 0.018627 | 19.5567 | 31251.7972 | 319.8112 | 50.2195 | 230.2856 | 24.4393 | 0.99945 | 0.017917 | 19.5577 | 31127.9583
29 | 0.3328 | 0.052877 | 0.225 | 0.024947 | 1.001 | 0.017893 | 19558.4726 | 31995.1577 | 0.33213 | 0.051523 | 0.22554 | 0.025282 | 0.99941 | 0.017169 | 19559.5009 | 31890.6833 | 332.8011 | 52.8766 | 225 | 24.9465 | 1.001 | 0.017893 | 19.5585 | 31995.1577 | 332.1271 | 51.5226 | 225.5407 | 25.2825 | 0.99941 | 0.017169 | 19.5595 | 31890.6833
30 | 0.34036 | 0.054038 | 0.221 | 0.025508 | 1.001 | 0.017553 | 19559.5259 | 32543.3911 | 0.33973 | 0.052864 | 0.2214 | 0.025867 | 0.99942 | 0.01682 | 19560.447 | 32445.4008 | 340.3599 | 54.0384 | 221 | 25.508 | 1.001 | 0.017553 | 19.5595 | 32543.3911 | 339.7281 | 52.8641 | 221.3984 | 25.8666 | 0.99942 | 0.01682 | 19.5604 | 32445.4008
31 | 0.34812 | 0.055547 | 0.217 | 0.026289 | 1.001 | 0.017214 | 19560.5454 | 33091.7319 | 0.34738 | 0.054241 | 0.21746 | 0.026633 | 0.99942 | 0.016541 | 19561.3269 | 32987.5661 | 348.1208 | 55.5466 | 217 | 26.2888 | 1.001 | 0.017214 | 19.5605 | 33091.7319 | 347.376 | 54.2407 | 217.458 | 26.6333 | 0.99942 | 0.016541 | 19.5613 | 32987.5661
32 | 0.3554 | 0.056783 | 0.214 | 0.026961 | 1.001 | 0.017025 | 19561.2797 | 33639.9227 | 0.35477 | 0.055586 | 0.21443 | 0.027346 | 0.99943 | 0.016291 | 19562.1411 | 33538.9085 | 355.4042 | 56.7826 | 214 | 26.9609 | 1.001 | 0.017025 | 19.5613 | 33639.9227 | 354.77 | 55.5857 | 214.4258 | 27.346 | 0.99943 | 0.016291 | 19.5621 | 33538.9085
33 | 0.36329 | 0.057815 | 0.21 | 0.027516 | 1.0009 | 0.016688 | 19562.3055 | 34188.51 | 0.36292 | 0.05665 | 0.21045 | 0.027815 | 0.9994 | 0.015959 | 19563.1836 | 34099.7317 | 363.2914 | 57.8149 | 210 | 27.5156 | 1.0009 | 0.016688 | 19.5623 | 34188.51 | 362.9215 | 56.6496 | 210.4536 | 27.8152 | 0.9994 | 0.015959 | 19.5632 | 34099.7317
34 | 0.36689 | 0.059041 | 0.207 | 0.027996 | 1.0009 | 0.016572 | 19562.835 | 34512.4523 | 0.36668 | 0.057732 | 0.20754 | 0.028266 | 0.99938 | 0.015816 | 19563.8284 | 34433.3643 | 366.8926 | 59.041 | 207 | 27.9956 | 1.0009 | 0.016572 | 19.5628 | 34512.4523 | 366.6833 | 57.7315 | 207.5359 | 28.2662 | 0.99938 | 0.015816 | 19.5638 | 34433.3643
35 | 0.37076 | 0.060135 | 0.204 | 0.02852 | 1.0009 | 0.016488 | 19563.321 | 34836.484 | 0.36969 | 0.058919 | 0.2044 | 0.028718 | 0.99939 | 0.015761 | 19564.4518 | 34746.0096 | 370.761 | 60.1355 | 204 | 28.5205 | 1.0009 | 0.016488 | 19.5633 | 34836.484 | 369.6887 | 58.9186 | 204.4019 | 28.7179 | 0.99939 | 0.015761 | 19.5645 | 34746.0096
36 | 0.37431 | 0.061398 | 0.201 | 0.028896 | 1.0009 | 0.016375 | 19563.8506 | 35160.5801 | 0.37383 | 0.060106 | 0.20143 | 0.029082 | 0.99935 | 0.015687 | 19564.6798 | 35082.2702 | 374.3138 | 61.3977 | 200.9999 | 28.8959 | 1.0009 | 0.016375 | 19.5639 | 35160.5801 | 373.8281 | 60.1062 | 201.4312 | 29.0821 | 0.99935 | 0.015687 | 19.5647 | 35082.2702
37 | 0.37785 | 0.062249 | 0.198 | 0.029732 | 1.0009 | 0.016275 | 19564.3472 | 35484.5732 | 0.37737 | 0.060745 | 0.19831 | 0.029741 | 0.99937 | 0.015568 | 19565.3937 | 35403.586 | 377.8508 | 62.2489 | 197.9999 | 29.7318 | 1.0009 | 0.016275 | 19.5643 | 35484.5732 | 377.3734 | 60.7452 | 198.3124 | 29.7408 | 0.99937 | 0.015568 | 19.5654 | 35403.586
38 | 0.38096 | 0.06269 | 0.195 | 0.029732 | 1.0009 | 0.016027 | 19565.0542 | 35788.9819 | 0.38057 | 0.061253 | 0.19534 | 0.029798 | 0.99938 | 0.015357 | 19566.0766 | 35701.1725 | 380.9604 | 62.6899 | 194.9999 | 29.7319 | 1.0009 | 0.016027 | 19.5651 | 35788.9819 | 380.5746 | 61.2529 | 195.3424 | 29.7978 | 0.99938 | 0.015357 | 19.5661 | 35701.1725
39 | 0.3836 | 0.063128 | 0.192 | 0.029946 | 1.0009 | 0.01581 | 19565.7227 | 36093.2434 | 0.38354 | 0.061792 | 0.19217 | 0.029885 | 0.99937 | 0.015159 | 19566.6937 | 36001.1947 | 383.6 | 63.1277 | 191.9999 | 29.9462 | 1.0009 | 0.01581 | 19.5657 | 36093.2434 | 383.5376 | 61.7917 | 192.1656 | 29.8853 | 0.99937 | 0.015159 | 19.5667 | 36001.1947
40 | 0.38757 | 0.063442 | 0.189 | 0.030273 | 1.0009 | 0.015566 | 19566.4309 | 36398.2598 | 0.38711 | 0.06233 | 0.18924 | 0.030308 | 0.99932 | 0.014958 | 19567.0862 | 36321.3192 | 387.5673 | 63.4417 | 188.9999 | 30.2726 | 1.0009 | 0.015566 | 19.5664 | 36398.2598 | 387.1103 | 62.33 | 189.2361 | 30.3076 | 0.99932 | 0.014958 | 19.5671 | 36321.3192
41 | 0.39061 | 0.064104 | 0.186 | 0.030495 | 1.0008 | 0.015335 | 19567.1052 | 36702.7324 | 0.39072 | 0.062916 | 0.18616 | 0.030461 | 0.99931 | 0.014728 | 19567.7571 | 36635.3959 | 390.6067 | 64.1039 | 185.9999 | 30.4952 | 1.0008 | 0.015335 | 19.5671 | 36702.7324 | 390.7172 | 62.9163 | 186.1628 | 30.4611 | 0.99931 | 0.014728 | 19.5678 | 36635.3959
42 | 0.40116 | 0.06526 | 0.183 | 0.030814 | 1.0008 | 0.01477 | 19568.3974 | 37299.6232 | 0.40163 | 0.063755 | 0.1833 | 0.03059 | 0.9993 | 0.014188 | 19568.8689 | 37194.3337 | 401.1582 | 65.2597 | 182.9999 | 30.8136 | 1.0008 | 0.01477 | 19.5684 | 37299.6232 | 401.6327 | 63.7545 | 183.3046 | 30.5902 | 0.9993 | 0.014188 | 19.5689 | 37194.3337
43 | 0.41313 | 0.065772 | 0.179 | 0.030902 | 1.0007 | 0.013157 | 19571.6671 | 37895.9736 | 0.41387 | 0.06399 | 0.17927 | 0.030797 | 0.99912 | 0.012538 | 19572.3723 | 37782.9529 | 413.1324 | 65.7721 | 178.9999 | 30.9024 | 1.0007 | 0.013157 | 19.5717 | 37895.9736 | 413.8735 | 63.9905 | 179.2665 | 30.7975 | 0.99912 | 0.012538 | 19.5724 | 37782.9529
44 | 0.42848 | 0.066536 | 0.176 | 0.031011 | 1.0006 | 0.010897 | 19576.0966 | 38493.0928 | 0.42872 | 0.064273 | 0.17615 | 0.030926 | 0.99913 | 0.010246 | 19576.9114 | 38362.3501 | 428.475 | 66.5356 | 175.9999 | 31.0106 | 1.0006 | 0.010897 | 19.5761 | 38493.0928 | 428.7185 | 64.2729 | 176.1457 | 30.9255 | 0.99913 | 0.010246 | 19.5769 | 38362.3501
45 | 0.44373 | 0.067207 | 0.173 | 0.03012 | 1.0005 | 0.0085526 | 19580.7006 | 39090.1224 | 0.44333 | 0.064515 | 0.17278 | 0.03027 | 0.99903 | 0.0078355 | 19581.7233 | 38947.5223 | 443.7279 | 67.2072 | 173 | 30.1202 | 1.0005 | 0.0085526 | 19.5807 | 39090.1224 | 443.3334 | 64.5154 | 172.7804 | 30.2701 | 0.99903 | 0.0078355 | 19.5817 | 38947.5223
46 | 0.42995 | 0.066896 | 0.176 | 0.029842 | 1.0006 | 0.010911 | 19576.1867 | 38597.5823 | 0.4305 | 0.064169 | 0.17561 | 0.029875 | 0.99912 | 0.010172 | 19577.1282 | 38453.7054 | 429.951 | 66.896 | 175.9999 | 29.8416 | 1.0006 | 0.010911 | 19.5762 | 38597.5823 | 430.4954 | 64.1692 | 175.6083 | 29.8746 | 0.99912 | 0.010172 | 19.5771 | 38453.7054
47 | 0.41687 | 0.066608 | 0.178 | 0.030905 | 1.0007 | 0.013006 | 19572.1592 | 38104.8374 | 0.41734 | 0.063866 | 0.17787 | 0.030672 | 0.99917 | 0.01237 | 19572.8735 | 37958.1703 | 416.8723 | 66.6081 | 177.9999 | 30.9048 | 1.0007 | 0.013006 | 19.5722 | 38104.8374 | 417.3449 | 63.8664 | 177.8735 | 30.6722 | 0.99917 | 0.01237 | 19.5729 | 37958.1703
48 | 0.40553 | 0.066639 | 0.181 | 0.029661 | 1.0008 | 0.014826 | 19568.6499 | 37612.8396 | 0.40633 | 0.064627 | 0.18082 | 0.0299 | 0.99922 | 0.014216 | 19569.0331 | 37522.2396 | 405.5273 | 66.6394 | 180.9999 | 29.6606 | 1.0008 | 0.014826 | 19.5686 | 37612.8396 | 406.334 | 64.627 | 180.8188 | 29.9 | 0.99922 | 0.014216 | 19.569 | 37522.2396
49 | 0.39618 | 0.066411 | 0.184 | 0.029252 | 1.0008 | 0.015629 | 19567.0157 | 37120.5064 | 0.39686 | 0.064349 | 0.18369 | 0.029587 | 0.99926 | 0.014994 | 19567.4102 | 37044.7239 | 396.1776 | 66.411 | 183.9999 | 29.2522 | 1.0008 | 0.015629 | 19.567 | 37120.5064 | 396.8602 | 64.3487 | 183.6931 | 29.5873 | 0.99926 | 0.014994 | 19.5674 | 37044.7239
50 | 0.39938 | 0.06641 | 0.184 | 0.029242 | 1.0008 | 0.01539 | 19567.3884 | 37184.7014 | 0.39943 | 0.064343 | 0.18366 | 0.029666 | 0.99924 | 0.01471 | 19567.9081 | 37116.0756 | 399.3773 | 66.4102 | 183.9999 | 29.2424 | 1.0008 | 0.01539 | 19.5674 | 37184.7014 | 399.4303 | 64.3427 | 183.6618 | 29.6663 | 0.99924 | 0.01471 | 19.5679 | 37116.0756
51 | 0.40157 | 0.066351 | 0.185 | 0.029022 | 1.0008 | 0.015302 | 19567.4459 | 37248.279 | 0.40172 | 0.064001 | 0.18462 | 0.029386 | 0.99923 | 0.014618 | 19568.1181 | 37155.2089 | 401.5726 | 66.3514 | 184.9999 | 29.0222 | 1.0008 | 0.015302 | 19.5674 | 37248.279 | 401.7208 | 64.001 | 184.6196 | 29.3862 | 0.99923 | 0.014618 | 19.5681 | 37155.2089
52 | 0.40463 | 0.06599 | 0.186 | 0.029075 | 1.0008 | 0.015216 | 19567.5049 | 37312.5396 | 0.40459 | 0.063519 | 0.18567 | 0.029557 | 0.99926 | 0.014407 | 19568.606 | 37224.4208 | 404.6343 | 65.9899 | 185.9999 | 29.0749 | 1.0008 | 0.015216 | 19.5675 | 37312.5396 | 404.5866 | 63.5189 | 185.6726 | 29.5569 | 0.99926 | 0.014407 | 19.5686 | 37224.4208
53 | 0.40784 | 0.065632 | 0.186 | 0.029177 | 1.0008 | 0.014975 | 19567.883 | 37376.5677 | 0.40687 | 0.063366 | 0.18564 | 0.029688 | 0.99925 | 0.014159 | 19568.9932 | 37281.1963 | 407.8401 | 65.6322 | 185.9999 | 29.1775 | 1.0008 | 0.014975 | 19.5679 | 37376.5677 | 406.8713 | 63.3658 | 185.6399 | 29.6884 | 0.99925 | 0.014159 | 19.569 | 37281.1963
54 | 0.4109 | 0.065754 | 0.187 | 0.03008 | 1.0008 | 0.014839 | 19568.0214 | 37462.7902 | 0.41123 | 0.063596 | 0.18672 | 0.030532 | 0.99926 | 0.01408 | 19568.7895 | 37391.6327 | 410.9016 | 65.7539 | 186.9999 | 30.08 | 1.0008 | 0.014839 | 19.568 | 37462.7902 | 411.2253 | 63.5959 | 186.7241 | 30.5317 | 0.99926 | 0.01408 | 19.5688 | 37391.6327
55 | 0.41477 | 0.066054 | 0.188 | 0.029948 | 1.0008 | 0.014686 | 19568.1894 | 37549.2076 | 0.41466 | 0.06386 | 0.18769 | 0.030429 | 0.99927 | 0.013964 | 19568.8551 | 37457.5152 | 414.7679 | 66.0535 | 187.9999 | 29.948 | 1.0008 | 0.014686 | 19.5682 | 37549.2076 | 414.6595 | 63.8598 | 187.6858 | 30.4286 | 0.99927 | 0.013964 | 19.5689 | 37457.5152
56 | 0.4187 | 0.066199 | 0.189 | 0.029993 | 1.0008 | 0.014551 | 19568.3323 | 37635.8524 | 0.41843 | 0.063899 | 0.18864 | 0.03048 | 0.99927 | 0.013813 | 19569.0374 | 37536.3719 | 418.7024 | 66.1995 | 188.9999 | 29.9932 | 1.0008 | 0.014551 | 19.5683 | 37635.8524 | 418.4305 | 63.8992 | 188.6401 | 30.4803 | 0.99927 | 0.013813 | 19.569 | 37536.3719
57 | 0.42272 | 0.066046 | 0.19 | 0.030537 | 1.0008 | 0.014391 | 19568.5208 | 37722.4535 | 0.42194 | 0.063608 | 0.18948 | 0.030939 | 0.99926 | 0.01359 | 19569.4118 | 37606.8411 | 422.7244 | 66.0462 | 189.9999 | 30.5372 | 1.0008 | 0.014391 | 19.5685 | 37722.4535 | 421.9357 | 63.6075 | 189.4762 | 30.939 | 0.99926 | 0.01359 | 19.5694 | 37606.8411
58 | 0.43126 | 0.065798 | 0.191 | 0.030192 | 1.0008 | 0.013894 | 19569.2776 | 38006.3984 | 0.43158 | 0.063416 | 0.19036 | 0.03076 | 0.99923 | 0.013068 | 19570.1312 | 37882.3919 | 431.2646 | 65.7979 | 190.9999 | 30.1915 | 1.0008 | 0.013894 | 19.5693 | 38006.3984 | 431.5773 | 63.4165 | 190.3554 | 30.7602 | 0.99923 | 0.013068 | 19.5701 | 37882.3919
59 | 0.4413 | 0.065599 | 0.191 | 0.028953 | 1.0008 | 0.013067 | 19570.6834 | 38290.9634 | 0.44156 | 0.062801 | 0.18997 | 0.029506 | 0.99922 | 0.012226 | 19571.6436 | 38142.6 | 441.3031 | 65.5991 | 190.9999 | 28.9526 | 1.0008 | 0.013067 | 19.5707 | 38290.9634 | 441.5638 | 62.8007 | 189.9746 | 29.5056 | 0.99922 | 0.012226 | 19.5716 | 38142.6
60 | 0.45198 | 0.065767 | 0.192 | 0.030138 | 1.0007 | 0.012185 | 19572.1673 | 38575.7381 | 0.45207 | 0.062713 | 0.19097 | 0.030502 | 0.99926 | 0.011259 | 19573.2536 | 38420.3818 | 451.981 | 65.7673 | 192 | 30.1375 | 1.0007 | 0.012185 | 19.5722 | 38575.7381 | 452.0677 | 62.7134 | 190.9739 | 30.5022 | 0.99926 | 0.011259 | 19.5733 | 38420.3818
61 | 0.4634 | 0.065805 | 0.193 | 0.030495 | 1.0007 | 0.011115 | 19573.976 | 38860.5324 | 0.46298 | 0.062848 | 0.19207 | 0.030768 | 0.99931 | 0.010243 | 19574.8865 | 38703.914 | 463.4044 | 65.8052 | 193 | 30.4952 | 1.0007 | 0.011115 | 19.574 | 38860.5324 | 462.9766 | 62.8475 | 192.0676 | 30.7682 | 0.99931 | 0.010243 | 19.5749 | 38703.914
62 | 0.47288 | 0.065852 | 0.193 | 0.030444 | 1.0006 | 0.010074 | 19575.7244 | 39129.1483 | 0.47255 | 0.06281 | 0.19189 | 0.030775 | 0.99926 | 0.0091766 | 19576.7662 | 38961.0772 | 472.8757 | 65.8516 | 193 | 30.4444 | 1.0006 | 0.010074 | 19.5757 | 39129.1483 | 472.5504 | 62.8099 | 191.887 | 30.7752 | 0.99926 | 0.0091766 | 19.5768 | 38961.0772
63 | 0.48353 | 0.065846 | 0.193 | 0.03064 | 1.0006 | 0.0089632 | 19577.6231 | 39398.7364 | 0.48292 | 0.062673 | 0.19179 | 0.031009 | 0.99924 | 0.0080516 | 19578.6467 | 39231.1097 | 483.5308 | 65.8464 | 193 | 30.6398 | 1.0006 | 0.0089632 | 19.5776 | 39398.7364 | 482.925 | 62.6729 | 191.792 | 31.0089 | 0.99924 | 0.0080516 | 19.5786 | 39231.1097
64 | 0.49296 | 0.065719 | 0.193 | 0.03053 | 1.0005 | 0.0078662 | 19579.5266 | 39668.1115 | 0.49305 | 0.062343 | 0.19161 | 0.030931 | 0.9992 | 0.0068817 | 19580.7065 | 39496.3532 | 492.9607 | 65.7188 | 193 | 30.5304 | 1.0005 | 0.0078662 | 19.5795 | 39668.1115 | 493.0506 | 62.3433 | 191.612 | 30.9314 | 0.9992 | 0.0068817 | 19.5807 | 39496.3532
65 | 0.49928 | 0.065576 | 0.194 | 0.030274 | 1.0005 | 0.0071415 | 19581.1172 | 39937.6986 | 0.49904 | 0.062193 | 0.19257 | 0.030836 | 0.99912 | 0.0060957 | 19582.5063 | 39785.4398 | 499.2769 | 65.5758 | 194 | 30.2736 | 1.0005 | 0.0071415 | 19.5811 | 39937.6986 | 499.0391 | 62.1928 | 192.5658 | 30.8357 | 0.99912 | 0.0060957 | 19.5825 | 39785.4398
66 | 0.5 | 0.065082 | 0.192 | 0.030049 | 1.0004 | 0.0053562 | 19585.6162 | 40337.1746 | 0.4991 | 0.062041 | 0.19083 | 0.030511 | 0.99908 | 0.0044056 | 19586.8899 | 40181.0919 | 499.9968 | 65.0823 | 192 | 30.0494 | 1.0004 | 0.0053562 | 19.5856 | 40337.1746 | 499.1046 | 62.041 | 190.8286 | 30.511 | 0.99908 | 0.0044056 | 19.5869 | 40181.0919
67 | 0.49999 | 0.064676 | 0.189 | 0.029072 | 1.0003 | 0.003369 | 19590.6389 | 40736.9018 | 0.49922 | 0.062152 | 0.18832 | 0.029551 | 0.999 | 0.0025254 | 19591.7546 | 40611.3924 | 499.992 | 64.6763 | 188.9999 | 29.0717 | 1.0003 | 0.003369 | 19.5906 | 40736.9018 | 499.2222 | 62.1518 | 188.3248 | 29.5513 | 0.999 | 0.0025254 | 19.5918 | 40611.3924
68 | 0.5 | 0.064161 | 0.187 | 0.0305 | 1.0002 | 0.0016263 | 19595.1094 | 41136.3876 | 0.49924 | 0.062199 | 0.18627 | 0.030804 | 0.999 | 0.0009107 | 19596.0174 | 41013.8142 | 499.9972 | 64.1615 | 187 | 30.4997 | 1.0002 | 0.0016263 | 19.5951 | 41136.3876 | 499.2437 | 62.199 | 186.2682 | 30.8043 | 0.999 | 0.0009107 | 19.596 | 41013.8142
69 | 0.5 | 0.063691 | 0.185 | 0.030621 | 1.0001 | -0.00031132 | 19599.9495 | 41536.4611 | 0.49927 | 0.062409 | 0.18491 | 0.030861 | 0.99898 | -0.00071549 | 19600.3067 | 41442.2958 | 499.9987 | 63.6907 | 185 | 30.6211 | 1.0001 | -0.00031132 | 19.5999 | 41536.4611 | 499.2687 | 62.4088 | 184.9136 | 30.8613 | 0.99898 | -0.00071549 | 19.6003 | 41442.2958
70 | 0.5 | 0.063054 | 0.186 | 0.029446 | 1.0002 | 0.00026213 | 19597.847 | 41220.1068 | 0.49927 | 0.061868 | 0.18603 | 0.029781 | 0.99899 | -0.00016993 | 19598.3426 | 41132.1497 | 499.9981 | 63.0539 | 186 | 29.4462 | 1.0002 | 0.00026213 | 19.5978 | 41220.1068 | 499.2738 | 61.8679 | 186.0318 | 29.7812 | 0.99899 | -0.00016993 | 19.5983 | 41132.1497
71 | 0.5 | 0.062444 | 0.187 | 0.029093 | 1.0002 | 0.00083545 | 19595.7451 | 40903.7817 | 0.4993 | 0.061514 | 0.1871 | 0.029361 | 0.999 | 0.00038759 | 19596.3048 | 40806.0289 | 499.9957 | 62.444 | 187 | 29.0928 | 1.0002 | 0.00083545 | 19.5957 | 40903.7817 | 499.3002 | 61.5141 | 187.1011 | 29.3605 | 0.999 | 0.00038759 | 19.5963 | 40806.0289
72 | 0.49999 | 0.061716 | 0.187 | 0.028771 | 1.0002 | 0.0012623 | 19594.0698 | 40587.8805 | 0.49928 | 0.060996 | 0.18704 | 0.029039 | 0.99907 | 0.0008038 | 19594.6666 | 40497.0857 | 499.9928 | 61.7156 | 187 | 28.7709 | 1.0002 | 0.0012623 | 19.5941 | 40587.8805 | 499.2789 | 60.9955 | 187.0388 | 29.0386 | 0.99907 | 0.0008038 | 19.5947 | 40497.0857
73 | 0.5 | 0.061491 | 0.188 | 0.028699 | 1.0003 | 0.0018348 | 19591.9696 | 40271.6373 | 0.49923 | 0.060587 | 0.18815 | 0.028992 | 0.9991 | 0.0013867 | 19592.633 | 40197.5757 | 499.9984 | 61.4907 | 188 | 28.6993 | 1.0003 | 0.0018348 | 19.592 | 40271.6373 | 499.234 | 60.587 | 188.1455 | 28.9922 | 0.9991 | 0.0013867 | 19.5926 | 40197.5757
74 | 0.49997 | 0.061548 | 0.187 | 0.030026 | 1.0002 | 0.0012811 | 19593.2861 | 40387.3496 | 0.49924 | 0.060539 | 0.18721 | 0.030283 | 0.99907 | 0.0008076 | 19594.0261 | 40312.671 | 499.9704 | 61.5478 | 186.9999 | 30.0264 | 1.0002 | 0.0012811 | 19.5933 | 40387.3496 | 499.2397 | 60.5388 | 187.2119 | 30.2826 | 0.99907 | 0.0008076 | 19.594 | 40312.671
75 | 0.49999 | 0.061019 | 0.185 | 0.030369 | 1.0002 | 0.0004917 | 19595.107 | 40503.1818 | 0.49927 | 0.059887 | 0.18505 | 0.030604 | 0.99904 | 1.1844e-05 | 19595.9099 | 40428.5288 | 499.9881 | 61.0186 | 185 | 30.3689 | 1.0002 | 0.0004917 | 19.5951 | 40503.1818 | 499.2702 | 59.8871 | 185.05 | 30.6036 | 0.99904 | 1.1844e-05 | 19.5959 | 40428.5288
76 | 0.49999 | 0.060982 | 0.184 | 0.030918 | 1.0002 | -2.1434e-05 | 19596.446 | 40619.1955 | 0.49921 | 0.060022 | 0.18393 | 0.03111 | 0.99905 | -0.00051052 | 19597.1782 | 40539.7583 | 499.9921 | 60.9821 | 184 | 30.9184 | 1.0002 | -2.1434e-05 | 19.5964 | 40619.1955 | 499.2109 | 60.0224 | 183.9347 | 31.1101 | 0.99905 | -0.00051052 | 19.5972 | 40539.7583
77 | 0.49999 | 0.061017 | 0.183 | 0.030472 | 1.0001 | -0.00056401 | 19597.71 | 40734.5756 | 0.49931 | 0.059848 | 0.18287 | 0.030656 | 0.99899 | -0.0010978 | 19598.6014 | 40639.2749 | 499.9947 | 61.0174 | 183 | 30.4717 | 1.0001 | -0.00056401 | 19.5977 | 40734.5756 | 499.3083 | 59.8484 | 182.8734 | 30.6563 | 0.99899 | -0.0010978 | 19.5986 | 40639.2749
78 | 0.49999 | 0.060925 | 0.182 | 0.030728 | 1.0001 | -0.0011727 | 19598.9063 | 40733.0067 | 0.49929 | 0.059799 | 0.18223 | 0.031034 | 0.99897 | -0.0016007 | 19599.6427 | 40668.6408 | 499.9944 | 60.9246 | 182 | 30.7276 | 1.0001 | -0.0011727 | 19.5989 | 40733.0067 | 499.294 | 59.799 | 182.2304 | 31.0344 | 0.99897 | -0.0016007 | 19.5996 | 40668.6408
79 | 0.5 | 0.060683 | 0.182 | 0.030286 | 1.0001 | -0.00148 | 19599.516 | 40730.9367 | 0.49919 | 0.059786 | 0.18199 | 0.030655 | 0.99897 | -0.0018737 | 19599.9965 | 40653.7501 | 499.9955 | 60.683 | 182 | 30.2862 | 1.0001 | -0.00148 | 19.5995 | 40730.9367 | 499.1907 | 59.7855 | 181.9938 | 30.6553 | 0.99897 | -0.0018737 | 19.6 | 40653.7501
80 | 0.49999 | 0.060338 | 0.181 | 0.029174 | 1.0001 | -0.002031 | 19600.5579 | 40728.9994 | 0.49929 | 0.05913 | 0.18101 | 0.029627 | 0.99895 | -0.0024581 | 19601.1653 | 40638.7367 | 499.9949 | 60.3376 | 181 | 29.1744 | 1.0001 | -0.002031 | 19.6006 | 40728.9994 | 499.2933 | 59.1298 | 181.0132 | 29.6269 | 0.99895 | -0.0024581 | 19.6012 | 40638.7367
81 | 0.5 | 0.059897 | 0.181 | 0.029093 | 1.0001 | -0.0023806 | 19601.1462 | 40726.7005 | 0.49918 | 0.058898 | 0.1808 | 0.029647 | 0.99896 | -0.0027127 | 19601.5723 | 40637.5 | 499.9964 | 59.8969 | 181 | 29.0934 | 1.0001 | -0.0023806 | 19.6011 | 40726.7005 | 499.1772 | 58.8984 | 180.7986 | 29.6469 | 0.99896 | -0.0027127 | 19.6016 | 40637.5
82 | 0.49993 | 0.058791 | 0.184 | 0.029687 | 1.0002 | -0.00059547 | 19595.5578 | 39983.8366 | 0.49918 | 0.057521 | 0.18397 | 0.030171 | 0.99906 | -0.00099316 | 19596.2457 | 39911.339 | 499.9281 | 58.7911 | 184 | 29.6873 | 1.0002 | -0.00059547 | 19.5956 | 39983.8366 | 499.1754 | 57.521 | 183.9723 | 30.171 | 0.99906 | -0.00099316 | 19.5962 | 39911.339
83 | 0.48886 | 0.057838 | 0.187 | 0.029225 | 1.0003 | 0.0016905 | 19590.212 | 39241.1104 | 0.48879 | 0.055714 | 0.18703 | 0.029515 | 0.99913 | 0.0013451 | 19590.9467 | 39161.7703 | 488.8584 | 57.8376 | 187 | 29.2253 | 1.0003 | 0.0016905 | 19.5902 | 39241.1104 | 488.7907 | 55.7138 | 187.0344 | 29.5146 | 0.99913 | 0.0013451 | 19.5909 | 39161.7703
84 | 0.46828 | 0.056975 | 0.191 | 0.027866 | 1.0004 | 0.0045112 | 19584.7572 | 38498.3147 | 0.46916 | 0.055569 | 0.19094 | 0.028218 | 0.99922 | 0.0040492 | 19585.4009 | 38421.2115 | 468.2845 | 56.9746 | 191 | 27.8659 | 1.0004 | 0.0045112 | 19.5848 | 38498.3147 | 469.1601 | 55.5691 | 190.9432 | 28.2177 | 0.99922 | 0.0040492 | 19.5854 | 38421.2115
85 | 0.44885 | 0.055879 | 0.194 | 0.028216 | 1.0005 | 0.0071763 | 19579.6047 | 37755.9985 | 0.44917 | 0.054591 | 0.19383 | 0.028388 | 0.99931 | 0.0067129 | 19580.1342 | 37651.1887 | 448.8537 | 55.8789 | 194 | 28.2159 | 1.0005 | 0.0071763 | 19.5796 | 37755.9985 | 449.1748 | 54.5911 | 193.8292 | 28.3882 | 0.99931 | 0.0067129 | 19.5801 | 37651.1887
86 | 0.42343 | 0.054685 | 0.199 | 0.028047 | 1.0007 | 0.010875 | 19572.4549 | 36736.5423 | 0.42423 | 0.053567 | 0.19887 | 0.028182 | 0.99946 | 0.010093 | 19573.3433 | 36646.0562 | 423.4306 | 54.6852 | 198.9999 | 28.0474 | 1.0007 | 0.010875 | 19.5725 | 36736.5423 | 424.2314 | 53.5666 | 198.8706 | 28.182 | 0.99946 | 0.010093 | 19.5733 | 36646.0562
87 | 0.40418 | 0.053689 | 0.204 | 0.027294 | 1.0008 | 0.012103 | 19569.8718 | 35717.0416 | 0.40425 | 0.0527 | 0.20387 | 0.02771 | 0.99943 | 0.011257 | 19570.853 | 35672.5084 | 404.1764 | 53.6889 | 203.9999 | 27.2943 | 1.0008 | 0.012103 | 19.5699 | 35717.0416 | 404.2519 | 52.6996 | 203.8674 | 27.7097 | 0.99943 | 0.011257 | 19.5709 | 35672.5084
88 | 0.38607 | 0.052555 | 0.208 | 0.026752 | 1.0008 | 0.013122 | 19567.7109 | 34698.3894 | 0.38582 | 0.051486 | 0.208 | 0.027083 | 0.99942 | 0.012377 | 19568.5485 | 34652.8753 | 386.0681 | 52.5547 | 207.9999 | 26.7518 | 1.0008 | 0.013122 | 19.5677 | 34698.3894 | 385.8247 | 51.4865 | 208.0005 | 27.0832 | 0.99942 | 0.012377 | 19.5685 | 34652.8753
89 | 0.36821 | 0.051621 | 0.213 | 0.02589 | 1.0009 | 0.014281 | 19565.2427 | 33680.0761 | 0.36767 | 0.050428 | 0.21326 | 0.026211 | 0.99942 | 0.0135 | 19566.1411 | 33630.9647 | 368.2119 | 51.621 | 212.9999 | 25.8898 | 1.0009 | 0.014281 | 19.5652 | 33680.0761 | 367.6743 | 50.4279 | 213.263 | 26.2105 | 0.99942 | 0.0135 | 19.5661 | 33630.9647
90 | 0.34826 | 0.050541 | 0.219 | 0.025388 | 1.0009 | 0.015548 | 19562.5816 | 32661.7432 | 0.3473 | 0.04944 | 0.21922 | 0.025728 | 0.99941 | 0.014829 | 19563.4379 | 32597.9012 | 348.2553 | 50.541 | 218.9999 | 25.3881 | 1.0009 | 0.015548 | 19.5626 | 32661.7432 | 347.3004 | 49.4402 | 219.2249 | 25.7278 | 0.99941 | 0.014829 | 19.5634 | 32597.9012
91 | 0.32873 | 0.04924 | 0.225 | 0.024933 | 1.001 | 0.016821 | 19559.8994 | 31643.9235 | 0.32804 | 0.048101 | 0.22537 | 0.025233 | 0.99943 | 0.016158 | 19560.6289 | 31582.1801 | 328.727 | 49.2398 | 224.9999 | 24.9326 | 1.001 | 0.016821 | 19.5599 | 31643.9235 | 328.0374 | 48.1013 | 225.3688 | 25.2327 | 0.99943 | 0.016158 | 19.5606 | 31582.1801
92 | 0.30926 | 0.048159 | 0.231 | 0.02473 | 1.0011 | 0.018071 | 19557.2466 | 30626.1032 | 0.3082 | 0.04672 | 0.2311 | 0.024934 | 0.99944 | 0.017401 | 19557.9869 | 30545.6865 | 309.2644 | 48.159 | 231 | 24.7304 | 1.0011 | 0.018071 | 19.5572 | 30626.1032 | 308.1961 | 46.7202 | 231.099 | 24.9342 | 0.99944 | 0.017401 | 19.558 | 30545.6865
93 | 0.28957 | 0.046761 | 0.236 | 0.02433 | 1.0011 | 0.019209 | 19554.8444 | 29608.458 | 0.28902 | 0.045161 | 0.23623 | 0.024501 | 0.99941 | 0.018658 | 19555.4152 | 29575.3512 | 289.5674 | 46.7606 | 236 | 24.3303 | 1.0011 | 0.019209 | 19.5548 | 29608.458 | 289.0227 | 45.161 | 236.2349 | 24.5011 | 0.99941 | 0.018658 | 19.5554 | 29575.3512
94 | 0.26972 | 0.04551 | 0.242 | 0.023741 | 1.0012 | 0.020469 | 19552.2141 | 28615.1578 | 0.26844 | 0.043863 | 0.24205 | 0.023611 | 0.99941 | 0.020052 | 19552.5393 | 28581.219 | 269.7214 | 45.5099 | 242 | 23.7406 | 1.0012 | 0.020469 | 19.5522 | 28615.1578 | 268.4352 | 43.8626 | 242.0542 | 23.6107 | 0.99941 | 0.020052 | 19.5525 | 28581.219
95 | 0.12391 | 0.044104 | 0.248 | 0.023124 | 1.0012 | 0.027114 | 19548.8649 | 27582.238 | 0.12277 | 0.042002 | 0.24715 | 0.023985 | 1 | 0.026158 | 19550.4662 | 27627.9295 | 123.9109 | 44.1035 | 248 | 23.1245 | 1.0012 | 0.027114 | 19.5489 | 27582.238 | 122.7668 | 42.0016 | 247.1502 | 23.9847 | 1 | 0.026158 | 19.5505 | 27627.9295
96 | 0.096772 | 0.042848 | 0.253 | 0.022441 | 1.0013 | 0.028524 | 19546.4369 | 26586.8111 | 0.094771 | 0.040538 | 0.25267 | 0.023131 | 0.99991 | 0.027728 | 19547.9895 | 26609.74 | 96.7721 | 42.8485 | 253 | 22.4407 | 1.0013 | 0.028524 | 19.5464 | 26586.8111 | 94.7706 | 40.5376 | 252.6688 | 23.1314 | 0.99991 | 0.027728 | 19.548 | 26609.74

## Test 1 Viz (imp)
| MVA, Conventional Bi-level Solver (True) | [7 empty] | MVA, Proposed Bi-level Solver (Estimate) | [7 empty] | Conventional Bi-level Solver | [7 empty] | Proposed Bi-level Solver
snapshot | pg_1 | qg_1 | ppcc_15_mg4 | qpcc_15_mg4 | v_15 | vang_15 | lmp_15 | objective_val | pg_1 | qg_1 | ppcc_15_mg4 | qpcc_15_mg4 | v_15 | vang_15 | lmp_15 | objective_val | pg_1 | qg_1 | ppcc_15_mg4 | qpcc_15_mg4 | v_15 | vang_15 | lmp_15 | objective_val | pg_1 | qg_1 | ppcc_15_mg4 | qpcc_15_mg4 | v_15 | vang_15 | lmp_15 | objective_val
12769 | 0.5 | 0.028741 | 0.116 | 0.0319 | 0.99965 | -0.0090085 | 19621.8961 | 40553.1843 | 0.49952 | 0.028153 | 0.1171 | 0.031993 | 0.9989 | -0.0094413 | 19622.1108 | 40484.7339 | 499.9988 | 28.7406 | 116 | 31.9002 | 0.99965 | -0.0090085 | 19.6219 | 40553.1843 | 499.5221 | 28.1533 | 117.0954 | 31.9928 | 0.9989 | -0.0094413 | 19.6221 | 40484.7339
12770 | 0.5 | 0.028327 | 0.119 | 0.031331 | 0.99973 | -0.0073817 | 19617.0704 | 39982.0151 | 0.49949 | 0.027651 | 0.11988 | 0.031481 | 0.99901 | -0.0078752 | 19617.3874 | 39909.3648 | 499.9992 | 28.3273 | 119 | 31.3306 | 0.99973 | -0.0073817 | 19.6171 | 39982.0151 | 499.4886 | 27.6511 | 119.8764 | 31.4806 | 0.99901 | -0.0078752 | 19.6174 | 39909.3648
12771 | 0.5 | 0.027672 | 0.122 | 0.030899 | 0.99982 | -0.0057793 | 19612.2767 | 39412.6548 | 0.49939 | 0.027063 | 0.12299 | 0.031067 | 0.99913 | -0.0061559 | 19612.4576 | 39349.774 | 499.9985 | 27.6725 | 122 | 30.8989 | 0.99982 | -0.0057793 | 19.6123 | 39412.6548 | 499.3928 | 27.0627 | 122.9895 | 31.0674 | 0.99913 | -0.0061559 | 19.6125 | 39349.774
12772 | 0.5 | 0.027025 | 0.125 | 0.030391 | 0.99991 | -0.0041549 | 19607.4573 | 38843.7109 | 0.49931 | 0.026316 | 0.12597 | 0.030511 | 0.99926 | -0.0045332 | 19607.7642 | 38786.7422 | 499.9962 | 27.025 | 125 | 30.3911 | 0.99991 | -0.0041549 | 19.6075 | 38843.7109 | 499.3121 | 26.3155 | 125.9742 | 30.5106 | 0.99926 | -0.0045332 | 19.6078 | 38786.7422
12773 | 0.49995 | 0.027027 | 0.128 | 0.030005 | 1 | -0.0025535 | 19602.6711 | 38274.7371 | 0.4992 | 0.026576 | 0.12929 | 0.030048 | 0.99935 | -0.0028672 | 19602.9462 | 38212.8815 | 499.9533 | 27.027 | 128 | 30.0054 | 1 | -0.0025535 | 19.6027 | 38274.7371 | 499.1999 | 26.5755 | 129.291 | 30.0479 | 0.99935 | -0.0028672 | 19.6029 | 38212.8815
12774 | 0.49991 | 0.02696 | 0.13 | 0.029809 | 1.0001 | -0.0014342 | 19599.4239 | 37887.5877 | 0.49915 | 0.026522 | 0.13115 | 0.02984 | 0.99942 | -0.0017997 | 19599.8166 | 37827.8907 | 499.9052 | 26.9604 | 130 | 29.8089 | 1.0001 | -0.0014342 | 19.5994 | 37887.5877 | 499.1516 | 26.5222 | 131.1476 | 29.8404 | 0.99942 | -0.0017997 | 19.5998 | 37827.8907
12775 | 0.49603 | 0.027522 | 0.132 | 0.029451 | 1.0001 | -0.0001281 | 19596.2094 | 37500.3195 | 0.49631 | 0.026753 | 0.13299 | 0.029353 | 0.99951 | -0.00056999 | 19596.5017 | 37395.836 | 496.0286 | 27.522 | 132 | 29.4509 | 1.0001 | -0.0001281 | 19.5962 | 37500.3195 | 496.3122 | 26.7527 | 132.9915 | 29.3525 | 0.99951 | -0.00056999 | 19.5965 | 37395.836
12776 | 0.48708 | 0.02659 | 0.134 | 0.028922 | 1.0002 | 0.0013161 | 19593.34 | 37113.2625 | 0.48627 | 0.026123 | 0.1353 | 0.028825 | 0.99954 | 0.00098561 | 19593.4713 | 37013.192 | 487.0775 | 26.5903 | 134 | 28.9219 | 1.0002 | 0.0013161 | 19.5933 | 37113.2625 | 486.2663 | 26.1228 | 135.2984 | 28.8247 | 0.99954 | 0.00098561 | 19.5935 | 37013.192
12777 | 0.47596 | 0.027329 | 0.136 | 0.028636 | 1.0003 | 0.0028989 | 19590.2891 | 36725.8799 | 0.47745 | 0.027052 | 0.13705 | 0.028658 | 0.99955 | 0.0023374 | 19590.7866 | 36689.0726 | 475.9573 | 27.3294 | 136 | 28.6358 | 1.0003 | 0.0028989 | 19.5903 | 36725.8799 | 477.4453 | 27.0524 | 137.0523 | 28.6579 | 0.99955 | 0.0023374 | 19.5908 | 36689.0726
12778 | 0.46945 | 0.027496 | 0.138 | 0.028358 | 1.0003 | 0.0036729 | 19588.7286 | 36394.3357 | 0.47087 | 0.027144 | 0.1393 | 0.028386 | 0.99957 | 0.0030748 | 19589.2471 | 36345.6318 | 469.451 | 27.4964 | 138 | 28.3583 | 1.0003 | 0.0036729 | 19.5887 | 36394.3357 | 470.8724 | 27.144 | 139.3024 | 28.3857 | 0.99957 | 0.0030748 | 19.5892 | 36345.6318
12779 | 0.46392 | 0.027738 | 0.14 | 0.028028 | 1.0003 | 0.004102 | 19587.8074 | 36062.7142 | 0.46516 | 0.027668 | 0.14118 | 0.028092 | 0.99954 | 0.0034374 | 19588.4069 | 36009.8333 | 463.9243 | 27.7378 | 140 | 28.0283 | 1.0003 | 0.004102 | 19.5878 | 36062.7142 | 465.1558 | 27.6682 | 141.1829 | 28.0916 | 0.99954 | 0.0034374 | 19.5884 | 36009.8333
12780 | 0.45847 | 0.027185 | 0.141 | 0.027728 | 1.0003 | 0.0043936 | 19587.1685 | 35731.4231 | 0.45972 | 0.02701 | 0.14218 | 0.02776 | 0.99954 | 0.0037802 | 19587.7216 | 35681.0275 | 458.4693 | 27.1846 | 141 | 27.7276 | 1.0003 | 0.0043936 | 19.5872 | 35731.4231 | 459.7215 | 27.0097 | 142.1839 | 27.7604 | 0.99954 | 0.0037802 | 19.5877 | 35681.0275
12781 | 0.45254 | 0.027164 | 0.143 | 0.02734 | 1.0004 | 0.0048359 | 19586.2432 | 35399.8622 | 0.45374 | 0.026953 | 0.14418 | 0.027352 | 0.99953 | 0.0042765 | 19586.696 | 35348.2441 | 452.5376 | 27.1643 | 143 | 27.3396 | 1.0004 | 0.0048359 | 19.5862 | 35399.8622 | 453.7382 | 26.953 | 144.1825 | 27.3521 | 0.99953 | 0.0042765 | 19.5867 | 35348.2441
12782 | 0.45488 | 0.027446 | 0.143 | 0.027479 | 1.0004 | 0.0047748 | 19586.3565 | 35496.3298 | 0.45641 | 0.027262 | 0.14445 | 0.027564 | 0.99954 | 0.0041412 | 19586.8884 | 35469.5864 | 454.8768 | 27.4462 | 143 | 27.4788 | 1.0004 | 0.0047748 | 19.5864 | 35496.3298 | 456.4091 | 27.2623 | 144.4466 | 27.5642 | 0.99954 | 0.0041412 | 19.5869 | 35469.5864
12783 | 0.45756 | 0.027867 | 0.142 | 0.027566 | 1.0004 | 0.0046096 | 19586.7072 | 35593.1329 | 0.45804 | 0.027652 | 0.14336 | 0.027512 | 0.99952 | 0.004032 | 19587.1852 | 35543.621 | 457.5558 | 27.8675 | 142 | 27.5664 | 1.0004 | 0.0046096 | 19.5867 | 35593.1329 | 458.0449 | 27.6518 | 143.3577 | 27.5123 | 0.99952 | 0.004032 | 19.5872 | 35543.621
12784 | 0.4593 | 0.027885 | 0.142 | 0.027646 | 1.0003 | 0.0045777 | 19586.776 | 35689.3175 | 0.46015 | 0.027858 | 0.14333 | 0.027673 | 0.99953 | 0.0039603 | 19587.2853 | 35645.247 | 459.2969 | 27.8852 | 142 | 27.6456 | 1.0003 | 0.0045777 | 19.5868 | 35689.3175 | 460.1477 | 27.8578 | 143.3343 | 27.6732 | 0.99953 | 0.0039603 | 19.5873 | 35645.247
12785 | 0.46111 | 0.027888 | 0.141 | 0.027814 | 1.0003 | 0.0044088 | 19587.1259 | 35785.7538 | 0.46244 | 0.027725 | 0.14202 | 0.027846 | 0.9995 | 0.0037775 | 19587.7149 | 35737.3024 | 461.1102 | 27.8879 | 141 | 27.8142 | 1.0003 | 0.0044088 | 19.5871 | 35785.7538 | 462.4412 | 27.7245 | 142.0173 | 27.8458 | 0.9995 | 0.0037775 | 19.5877 | 35737.3024
12786 | 0.47459 | 0.028694 | 0.138 | 0.028396 | 1.0003 | 0.0037087 | 19588.6009 | 36463.4732 | 0.47595 | 0.028438 | 0.13932 | 0.028413 | 0.99948 | 0.0031025 | 19589.1221 | 36423.8806 | 474.5855 | 28.6937 | 138 | 28.3961 | 1.0003 | 0.0037087 | 19.5886 | 36463.4732 | 475.9476 | 28.4381 | 139.3171 | 28.4128 | 0.99948 | 0.0031025 | 19.5891 | 36423.8806
12787 | 0.48849 | 0.029423 | 0.134 | 0.029002 | 1.0003 | 0.0026035 | 19590.8763 | 37141.6033 | 0.48984 | 0.029061 | 0.13524 | 0.028875 | 0.9995 | 0.002103 | 19591.2109 | 37085.2884 | 488.4927 | 29.4228 | 134 | 29.0023 | 1.0003 | 0.0026035 | 19.5909 | 37141.6033 | 489.8397 | 29.0611 | 135.2362 | 28.8745 | 0.9995 | 0.002103 | 19.5912 | 37085.2884
12788 | 0.49987 | 0.029815 | 0.131 | 0.029416 | 1.0001 | 0.00048226 | 19595.7119 | 37819.7127 | 0.4991 | 0.029527 | 0.132 | 0.029281 | 0.99945 | 6.3637e-05 | 19596.062 | 37746.5033 | 499.8723 | 29.8148 | 131 | 29.4156 | 1.0001 | 0.00048226 | 19.5957 | 37819.7127 | 499.0968 | 29.5266 | 132.0044 | 29.281 | 0.99945 | 6.3637e-05 | 19.5961 | 37746.5033
12789 | 0.49999 | 0.030175 | 0.127 | 0.029998 | 1 | -0.0013308 | 19601.2357 | 38498.2038 | 0.49922 | 0.029763 | 0.12789 | 0.029867 | 0.99932 | -0.0017562 | 19601.5294 | 38418.69 | 499.9937 | 30.1749 | 127 | 29.9981 | 1 | -0.0013308 | 19.6012 | 38498.2038 | 499.2202 | 29.7628 | 127.8853 | 29.8673 | 0.99932 | -0.0017562 | 19.6015 | 38418.69
12790 | 0.5 | 0.031335 | 0.121 | 0.030825 | 0.99991 | -0.0038465 | 19609.1142 | 39525.5333 | 0.49936 | 0.030928 | 0.12213 | 0.030774 | 0.9991 | -0.0043052 | 19609.3303 | 39455.7964 | 499.9984 | 31.3346 | 121 | 30.8248 | 0.99991 | -0.0038465 | 19.6091 | 39525.5333 | 499.3587 | 30.9276 | 122.1263 | 30.7739 | 0.9991 | -0.0043052 | 19.6093 | 39455.7964
12791 | 0.5 | 0.032064 | 0.115 | 0.031628 | 0.99977 | -0.0063948 | 19616.9282 | 40555.2003 | 0.49943 | 0.031807 | 0.1162 | 0.03159 | 0.99892 | -0.0068502 | 19617.1698 | 40470.8106 | 499.999 | 32.0642 | 115 | 31.6279 | 0.99977 | -0.0063948 | 19.6169 | 40555.2003 | 499.4299 | 31.8071 | 116.1969 | 31.5897 | 0.99892 | -0.0068502 | 19.6172 | 40470.8106
12792 | 0.5 | 0.033086 | 0.108 | 0.03259 | 0.99941 | -0.013337 | 19634.7068 | 41594.7556 | 0.49964 | 0.032853 | 0.10902 | 0.032324 | 0.99875 | -0.013424 | 19634.1256 | 41515.1902 | 499.9991 | 33.0856 | 108 | 32.5898 | 0.99941 | -0.013337 | 19.6347 | 41594.7556 | 499.6373 | 32.8526 | 109.0203 | 32.324 | 0.99875 | -0.013424 | 19.6341 | 41515.1902
12793 | 0.5 | 0.034253 | 0.102 | 0.033595 | 0.99927 | -0.015829 | 19642.1614 | 42622.6246 | 0.49966 | 0.033766 | 0.10313 | 0.033258 | 0.99852 | -0.016325 | 19642.4255 | 42531.591 | 499.9991 | 34.253 | 102 | 33.5955 | 0.99927 | -0.015829 | 19.6422 | 42622.6246 | 499.6561 | 33.7657 | 103.1271 | 33.2585 | 0.99852 | -0.016325 | 19.6424 | 42531.591
12794 | 0.5 | 0.035618 | 0.093 | 0.034838 | 0.99905 | -0.019859 | 19653.0231 | 44000.9101 | 0.49953 | 0.035066 | 0.094218 | 0.034666 | 0.99832 | -0.02031 | 19653.3459 | 43912.2452 | 499.9984 | 35.6181 | 93 | 34.8385 | 0.99905 | -0.019859 | 19.653 | 44000.9101 | 499.5296 | 35.0664 | 94.2177 | 34.6665 | 0.99832 | -0.02031 | 19.6533 | 43912.2452
12795 | 0.5 | 0.035537 | 0.085 | 0.036067 | 0.99884 | -0.023746 | 19663.6575 | 45380.3203 | 0.49936 | 0.035143 | 0.086199 | 0.036079 | 0.99805 | -0.02422 | 19663.9032 | 45278.9032 | 499.9997 | 35.5371 | 85 | 36.067 | 0.99884 | -0.023746 | 19.6637 | 45380.3203 | 499.3589 | 35.1429 | 86.1986 | 36.0788 | 0.99805 | -0.02422 | 19.6639 | 45278.9032
12796 | 0.5 | 0.036919 | 0.076 | 0.037503 | 0.99855 | -0.029985 | 19673.7695 | 46760.7805 | 0.49996 | 0.03647 | 0.077233 | 0.037497 | 0.99779 | -0.030217 | 19673.6505 | 46665.022 | 499.9997 | 36.9185 | 76 | 37.5033 | 0.99855 | -0.029985 | 19.6738 | 46760.7805 | 499.9582 | 36.4697 | 77.2329 | 37.4968 | 0.99779 | -0.030217 | 19.6737 | 46665.022
12797 | 0.5 | 0.038321 | 0.067 | 0.038936 | 0.99834 | -0.033881 | 19684.7618 | 48140.9226 | 0.49986 | 0.037817 | 0.068098 | 0.039005 | 0.99754 | -0.03413 | 19684.62 | 48038.7172 | 499.9987 | 38.3209 | 67 | 38.9364 | 0.99834 | -0.033881 | 19.6848 | 48140.9226 | 499.8645 | 37.8167 | 68.0982 | 39.0045 | 0.99754 | -0.03413 | 19.6846 | 48038.7172
12798 | 0.5 | 0.038379 | 0.062 | 0.039885 | 0.99824 | -0.035637 | 19689.4893 | 48754.9005 | 0.49973 | 0.037861 | 0.063224 | 0.040056 | 0.99744 | -0.035835 | 19689.2776 | 48662.1929 | 499.9992 | 38.3792 | 62 | 39.8849 | 0.99824 | -0.035637 | 19.6895 | 48754.9005 | 499.7343 | 37.8613 | 63.2236 | 40.0565 | 0.99744 | -0.035835 | 19.6893 | 48662.1929
12799 | 0.5 | 0.038444 | 0.058 | 0.04087 | 0.99815 | -0.037231 | 19693.9873 | 49369.1227 | 0.49971 | 0.037972 | 0.059264 | 0.041064 | 0.99733 | -0.037407 | 19693.6997 | 49278.8271 | 499.9991 | 38.4441 | 58 | 40.8703 | 0.99815 | -0.037231 | 19.694 | 49369.1227 | 499.7072 | 37.9724 | 59.264 | 41.0644 | 0.99733 | -0.037407 | 19.6937 | 49278.8271
12800 | 0.5 | 0.039129 | 0.053 | 0.041598 | 0.99806 | -0.038957 | 19698.7421 | 49983.5544 | 0.49968 | 0.038577 | 0.054241 | 0.041706 | 0.99719 | -0.039142 | 19698.4155 | 49884.3443 | 499.9991 | 39.1292 | 53 | 41.5977 | 0.99806 | -0.038957 | 19.6987 | 49983.5544 | 499.6758 | 38.5769 | 54.2405 | 41.7061 | 0.99719 | -0.039142 | 19.6984 | 49884.3443
12801 | 0.5 | 0.039844 | 0.048 | 0.042644 | 0.99796 | -0.040686 | 19703.5017 | 50598.2681 | 0.49971 | 0.039193 | 0.049145 | 0.042636 | 0.99707 | -0.040811 | 19703.1677 | 50503.6782 | 499.9991 | 39.8445 | 48 | 42.6441 | 0.99796 | -0.040686 | 19.7035 | 50598.2681 | 499.7075 | 39.193 | 49.1448 | 42.6359 | 0.99707 | -0.040811 | 19.7032 | 50503.6782
12802 | 0.5 | 0.040071 | 0.044 | 0.043169 | 0.99786 | -0.04248 | 19708.6334 | 51328.9509 | 0.49961 | 0.039477 | 0.045142 | 0.043179 | 0.99696 | -0.042573 | 19708.1715 | 51228.9303 | 499.9991 | 40.0708 | 44 | 43.1685 | 0.99786 | -0.04248 | 19.7086 | 51328.9509 | 499.6098 | 39.477 | 45.1424 | 43.1789 | 0.99696 | -0.042573 | 19.7082 | 51228.9303
12803 | 0.5 | 0.040762 | 0.039 | 0.043924 | 0.99776 | -0.044421 | 19714.0674 | 52059.8891 | 0.49967 | 0.040358 | 0.040342 | 0.043946 | 0.99687 | -0.044515 | 19713.6076 | 51966.1165 | 499.9991 | 40.7616 | 39 | 43.9241 | 0.99776 | -0.044421 | 19.7141 | 52059.8891 | 499.6654 | 40.3584 | 40.3421 | 43.9461 | 0.99687 | -0.044515 | 19.7136 | 51966.1165
12804 | 0.5 | 0.040418 | 0.035 | 0.044707 | 0.99766 | -0.046271 | 19719.2394 | 52791.5032 | 0.49962 | 0.039862 | 0.036385 | 0.044633 | 0.99678 | -0.046262 | 19718.6446 | 52700.564 | 499.9991 | 40.4184 | 35 | 44.7073 | 0.99766 | -0.046271 | 19.7192 | 52791.5032 | 499.6178 | 39.8618 | 36.3846 | 44.633 | 0.99678 | -0.046262 | 19.7186 | 52700.564
12805 | 0.5 | 0.040455 | 0.03 | 0.045379 | 0.99755 | -0.048198 | 19724.6329 | 53522.487 | 0.49958 | 0.040125 | 0.031293 | 0.045262 | 0.99669 | -0.048196 | 19724.0375 | 53423.6852 | 499.9991 | 40.4548 | 30 | 45.3791 | 0.99755 | -0.048198 | 19.7246 | 53522.487 | 499.5849 | 40.125 | 31.2935 | 45.2615 | 0.99669 | -0.048196 | 19.724 | 53423.6852
12806 | 0.5 | 0.040731 | 0.027 | 0.046172 | 0.99745 | -0.049989 | 19729.5245 | 54187.8255 | 0.49956 | 0.040331 | 0.02833 | 0.045931 | 0.99661 | -0.049962 | 19728.9075 | 54090.7879 | 499.9991 | 40.7309 | 27 | 46.1717 | 0.99745 | -0.049989 | 19.7295 | 54187.8255 | 499.5558 | 40.3314 | 28.3296 | 45.9314 | 0.99661 | -0.049962 | 19.7289 | 54090.7879
12807 | 0.5 | 0.040304 | 0.024 | 0.046804 | 0.99735 | -0.051843 | 19734.5717 | 54853.7728 | 0.49954 | 0.040041 | 0.025528 | 0.046633 | 0.99655 | -0.051816 | 19733.9229 | 54757.5313 | 499.9991 | 40.304 | 24 | 46.8038 | 0.99735 | -0.051843 | 19.7346 | 54853.7728 | 499.5418 | 40.0407 | 25.5278 | 46.633 | 0.99655 | -0.051816 | 19.7339 | 54757.5313
12808 | 0.5 | 0.040548 | 0.02 | 0.047507 | 0.99725 | -0.053849 | 19739.9295 | 55520.6514 | 0.49959 | 0.040102 | 0.021397 | 0.047175 | 0.99645 | -0.053809 | 19739.3193 | 55407.3663 | 499.9999 | 40.5479 | 20 | 47.5071 | 0.99725 | -0.053849 | 19.7399 | 55520.6514 | 499.592 | 40.1018 | 21.3974 | 47.1746 | 0.99645 | -0.053809 | 19.7393 | 55407.3663
12809 | 0.5 | 0.040593 | 0.017 | 0.048655 | 0.99715 | -0.055646 | 19744.837 | 56186.93 | 0.49957 | 0.040547 | 0.018614 | 0.0483 | 0.99636 | -0.055613 | 19744.1646 | 56083.5719 | 499.9999 | 40.5929 | 17 | 48.6554 | 0.99715 | -0.055646 | 19.7448 | 56186.93 | 499.5749 | 40.5471 | 18.6144 | 48.2997 | 0.99636 | -0.055613 | 19.7442 | 56083.5719
12810 | 0.5 | 0.041057 | 0.016 | 0.048972 | 0.99711 | -0.056522 | 19747.3286 | 56543.8771 | 0.4994 | 0.040897 | 0.017534 | 0.048568 | 0.99628 | -0.056347 | 19746.6409 | 56465.659 | 499.9999 | 41.0572 | 16 | 48.9723 | 0.99711 | -0.056522 | 19.7473 | 56543.8771 | 499.4011 | 40.8974 | 17.5337 | 48.5682 | 0.99628 | -0.056347 | 19.7466 | 56465.659
12811 | 0.5 | 0.041538 | 0.015 | 0.049482 | 0.99706 | -0.057327 | 19749.6689 | 56900.1562 | 0.49896 | 0.041307 | 0.016359 | 0.049115 | 0.99614 | -0.056976 | 19748.9629 | 56841.5514 | 499.9998 | 41.538 | 15 | 49.482 | 0.99706 | -0.057327 | 19.7497 | 56900.1562 | 498.9617 | 41.3075 | 16.3591 | 49.115 | 0.99614 | -0.056976 | 19.749 | 56841.5514
12812 | 0.5 | 0.041495 | 0.015 | 0.049884 | 0.99703 | -0.057929 | 19751.6089 | 57256.1908 | 0.49881 | 0.041676 | 0.016182 | 0.049576 | 0.99602 | -0.057446 | 19750.93 | 57206.607 | 499.9998 | 41.4945 | 15 | 49.8835 | 0.99703 | -0.057929 | 19.7516 | 57256.1908 | 498.8131 | 41.6759 | 16.1816 | 49.5763 | 0.99602 | -0.057446 | 19.7509 | 57206.607
12813 | 0.5 | 0.041897 | 0.014 | 0.050407 | 0.99699 | -0.058579 | 19754.0813 | 57613.4363 | 0.49907 | 0.042141 | 0.014943 | 0.049957 | 0.99594 | -0.058162 | 19753.3234 | 57553.2839 | 499.9997 | 41.8973 | 14 | 50.4072 | 0.99699 | -0.058579 | 19.7541 | 57613.4363 | 499.0733 | 42.1407 | 14.9435 | 49.9574 | 0.99594 | -0.058162 | 19.7533 | 57553.2839
12814 | 0.5 | 0.041913 | 0.017 | 0.050437 | 0.99704 | -0.057898 | 19751.4907 | 57317.9141 | 0.49918 | 0.042156 | 0.018122 | 0.049833 | 0.99604 | -0.057421 | 19750.7123 | 57249.9652 | 499.9999 | 41.9133 | 17 | 50.4372 | 0.99704 | -0.057898 | 19.7515 | 57317.9141 | 499.1788 | 42.1556 | 18.1215 | 49.8333 | 0.99604 | -0.057421 | 19.7507 | 57249.9652
12815 | 0.5 | 0.041749 | 0.019 | 0.050287 | 0.99707 | -0.05728 | 19749.241 | 57022.8852 | 0.49892 | 0.041741 | 0.020454 | 0.049893 | 0.9961 | -0.056897 | 19748.6536 | 56972.4833 | 499.9999 | 41.7488 | 19 | 50.2874 | 0.99707 | -0.05728 | 19.7492 | 57022.8852 | 498.9195 | 41.7411 | 20.4537 | 49.8931 | 0.9961 | -0.056897 | 19.7487 | 56972.4833
12816 | 0.5 | 0.041301 | 0.022 | 0.050261 | 0.99712 | -0.05644 | 19746.7833 | 56728.124 | 0.49926 | 0.041204 | 0.023209 | 0.049728 | 0.99624 | -0.056232 | 19746.2135 | 56653.5202 | 499.9999 | 41.3011 | 22 | 50.2606 | 0.99712 | -0.05644 | 19.7468 | 56728.124 | 499.257 | 41.2041 | 23.2088 | 49.728 | 0.99624 | -0.056232 | 19.7462 | 56653.5202
12817 | 0.5 | 0.041092 | 0.025 | 0.050161 | 0.99717 | -0.055549 | 19744.161 | 56432.5061 | 0.49953 | 0.040987 | 0.026388 | 0.049618 | 0.9964 | -0.055471 | 19743.5877 | 56339.6578 | 499.999 | 41.092 | 25 | 50.1606 | 0.99717 | -0.055549 | 19.7442 | 56432.5061 | 499.53 | 40.9874 | 26.3882 | 49.6176 | 0.9964 | -0.055471 | 19.7436 | 56339.6578
12818 | 0.5 | 0.040975 | 0.023 | 0.050685 | 0.9971 | -0.05684 | 19747.8529 | 56922.566 | 0.49887 | 0.040682 | 0.025189 | 0.05016 | 0.99622 | -0.056461 | 19747.4225 | 56922.5775 | 499.9999 | 40.9749 | 23 | 50.6845 | 0.9971 | -0.05684 | 19.7479 | 56922.566 | 498.8652 | 40.6824 | 25.1885 | 50.1602 | 0.99622 | -0.056461 | 19.7474 | 56922.5775
12819 | 0.5 | 0.040817 | 0.022 | 0.051039 | 0.99704 | -0.057767 | 19751.2123 | 57412.0048 | 0.49852 | 0.040794 | 0.023064 | 0.05085 | 0.99611 | -0.057438 | 19750.6972 | 57375.1841 | 499.9999 | 40.8171 | 22 | 51.0392 | 0.99704 | -0.057767 | 19.7512 | 57412.0048 | 498.5221 | 40.7939 | 23.0643 | 50.8496 | 0.99611 | -0.057438 | 19.7507 | 57375.1841
12820 | 0.5 | 0.040481 | 0.02 | 0.051344 | 0.99698 | -0.058761 | 19755.037 | 57902.239 | 0.49838 | 0.040353 | 0.020773 | 0.051383 | 0.99601 | -0.058462 | 19754.5761 | 57902.2923 | 499.9999 | 40.4809 | 20 | 51.3444 | 0.99698 | -0.058761 | 19.755 | 57902.239 | 498.3768 | 40.3527 | 20.7733 | 51.3831 | 0.99601 | -0.058462 | 19.7546 | 57902.2923
12821 | 0.5 | 0.040288 | 0.019 | 0.051657 | 0.99694 | -0.059496 | 19758.4832 | 58391.9041 | 0.49845 | 0.040444 | 0.019751 | 0.052056 | 0.99585 | -0.059192 | 19758.1449 | 58446.5507 | 499.9999 | 40.2881 | 19 | 51.6573 | 0.99694 | -0.059496 | 19.7585 | 58391.9041 | 498.4538 | 40.444 | 19.7506 | 52.0564 | 0.99585 | -0.059192 | 19.7581 | 58446.5507
12822 | 0.5 | 0.039473 | 0.017 | 0.051949 | 0.99688 | -0.060571 | 19762.2099 | 58831.9001 | 0.49838 | 0.039706 | 0.017788 | 0.052446 | 0.99585 | -0.060254 | 19762.0169 | 58897.4822 | 499.9999 | 39.4726 | 17 | 51.9486 | 0.99688 | -0.060571 | 19.7622 | 58831.9001 | 498.3836 | 39.706 | 17.7877 | 52.4463 | 0.99585 | -0.060254 | 19.762 | 58897.4822
12823 | 0.5 | 0.039237 | 0.015 | 0.051905 | 0.99681 | -0.061669 | 19766.1759 | 59273.6435 | 0.49861 | 0.03934 | 0.015935 | 0.052183 | 0.99589 | -0.061321 | 19765.8775 | 59341.5846 | 499.9997 | 39.2375 | 15 | 51.9049 | 0.99681 | -0.061669 | 19.7662 | 59273.6435 | 498.6133 | 39.3396 | 15.9354 | 52.1832 | 0.99589 | -0.061321 | 19.7659 | 59341.5846
12824 | 0.5 | 0.039214 | 0.013 | 0.052478 | 0.99676 | -0.062699 | 19769.9319 | 59714.0995 | 0.49876 | 0.039478 | 0.014002 | 0.052675 | 0.99581 | -0.062309 | 19769.6523 | 59795.9388 | 499.9996 | 39.2136 | 13 | 52.4781 | 0.99676 | -0.062699 | 19.7699 | 59714.0995 | 498.7604 | 39.4782 | 14.0025 | 52.6745 | 0.99581 | -0.062309 | 19.7697 | 59795.9388
12825 | 0.5 | 0.038656 | 0.011 | 0.052679 | 0.99669 | -0.063834 | 19773.8227 | 60155.1578 | 0.49878 | 0.039026 | 0.011879 | 0.052929 | 0.99579 | -0.063414 | 19773.5869 | 60244.6178 | 499.9996 | 38.6564 | 11 | 52.6788 | 0.99669 | -0.063834 | 19.7738 | 60155.1578 | 498.7772 | 39.0262 | 11.8789 | 52.9295 | 0.99579 | -0.063414 | 19.7736 | 60244.6178
12826 | 0.5 | 0.038504 | 0.008 | 0.052641 | 0.99663 | -0.06496 | 19777.9134 | 60605.9416 | 0.4987 | 0.039067 | 0.0087779 | 0.052913 | 0.99577 | -0.064547 | 19777.8195 | 60696.082 | 499.9994 | 38.5044 | 8 | 52.6408 | 0.99663 | -0.06496 | 19.7779 | 60605.9416 | 498.7041 | 39.0666 | 8.7779 | 52.9127 | 0.99577 | -0.064547 | 19.7778 | 60696.082
12827 | 0.5 | 0.03879 | 0.005 | 0.052837 | 0.99656 | -0.066134 | 19782.1115 | 61056.9943 | 0.49885 | 0.039504 | 0.0058404 | 0.052978 | 0.99574 | -0.065686 | 19781.8767 | 61136.8187 | 499.9995 | 38.7901 | 5 | 52.837 | 0.99656 | -0.066134 | 19.7821 | 61056.9943 | 498.8529 | 39.5041 | 5.8404 | 52.9785 | 0.99574 | -0.065686 | 19.7819 | 61136.8187
12828 | 0.5 | 0.038757 | 0.003 | 0.053143 | 0.9965 | -0.067068 | 19785.7854 | 61506.6645 | 0.49863 | 0.039459 | 0.003717 | 0.053574 | 0.99568 | -0.066667 | 19785.8379 | 61616.4529 | 499.9995 | 38.757 | 3 | 53.1432 | 0.9965 | -0.067068 | 19.7858 | 61506.6645 | 498.6312 | 39.4587 | 3.717 | 53.5736 | 0.99568 | -0.066667 | 19.7858 | 61616.4529
12829 | 0.5 | 0.039044 | 0 | 0.053168 | 0.99644 | -0.068193 | 19789.883 | 61957.4616 | 0.4972 | 0.038914 | -0.0014109 | 0.053183 | 0.99136 | -0.06855 | 19788.704 | 62008.8864 | 499.9974 | 39.0437 | 0 | 53.1685 | 0.99644 | -0.068193 | 19.7899 | 61957.4616 | 497.2037 | 38.9145 | -1.4109 | 53.183 | 0.99136 | -0.06855 | 19.7887 | 62008.8864
12830 | 0.5 | 0.039388 | -0.004 | 0.053613 | 0.99634 | -0.069844 | 19796.4717 | 62814.5756 | 0.49698 | 0.038758 | -0.004382 | 0.053796 | 0.99128 | -0.070246 | 19795.1591 | 62854.3731 | 499.9998 | 39.3884 | -4 | 53.6132 | 0.99634 | -0.069844 | 19.7965 | 62814.5756 | 496.9811 | 38.758 | -4.382 | 53.7956 | 0.99128 | -0.070246 | 19.7952 | 62854.3731
12831 | 0.5 | 0.038723 | -0.007 | 0.054044 | 0.99625 | -0.071339 | 19802.5797 | 63651.0447 | 0.49714 | 0.038017 | -0.0075082 | 0.054354 | 0.99128 | -0.071815 | 19801.6422 | 63682.2321 | 499.9999 | 38.7233 | -7 | 54.0443 | 0.99625 | -0.071339 | 19.8026 | 63651.0447 | 497.1392 | 38.0174 | -7.5082 | 54.3535 | 0.99128 | -0.071815 | 19.8016 | 63682.2321
12832 | 0.5 | 0.038321 | -0.011 | 0.05423 | 0.99615 | -0.073005 | 19809.1966 | 64508.0131 | 0.49728 | 0.037411 | -0.010902 | 0.0546 | 0.99138 | -0.073461 | 19807.8717 | 64476.2535 | 499.9997 | 38.321 | -11 | 54.2304 | 0.99615 | -0.073005 | 19.8092 | 64508.0131 | 497.2822 | 37.4108 | -10.902 | 54.5997 | 0.99138 | -0.073461 | 19.8079 | 64476.2535
12833 | 0.5 | 0.037736 | -0.015 | 0.054384 | 0.99603 | -0.075167 | 19816.8889 | 65445.2503 | 0.49762 | 0.037202 | -0.015068 | 0.054434 | 0.99157 | -0.075355 | 19814.5659 | 65361.8446 | 499.9999 | 37.736 | -15 | 54.3837 | 0.99603 | -0.075167 | 19.8169 | 65445.2503 | 497.6222 | 37.2017 | -15.0678 | 54.4337 | 0.99157 | -0.075355 | 19.8146 | 65361.8446
12834 | 0.5 | 0.03782 | -0.014 | 0.054011 | 0.996 | -0.075737 | 19818.5515 | 65556.5854 | 0.49773 | 0.037385 | -0.014444 | 0.054193 | 0.99155 | -0.075894 | 19816.1834 | 65489.6477 | 499.9999 | 37.8197 | -14 | 54.0108 | 0.996 | -0.075737 | 19.8186 | 65556.5854 | 497.7315 | 37.3854 | -14.4435 | 54.1926 | 0.99155 | -0.075894 | 19.8162 | 65489.6477
12835 | 0.5 | 0.037295 | -0.014 | 0.053381 | 0.99596 | -0.076581 | 19820.7442 | 65747.3796 | 0.49688 | 0.036797 | -0.014726 | 0.053573 | 0.99133 | -0.077065 | 19818.6217 | 65662.8724 | 499.9996 | 37.295 | -14 | 53.3809 | 0.99596 | -0.076581 | 19.8207 | 65747.3796 | 496.8808 | 36.7966 | -14.7263 | 53.5729 | 0.99133 | -0.077065 | 19.8186 | 65662.8724
12836 | 0.5 | 0.03713 | -0.014 | 0.053183 | 0.99593 | -0.077249 | 19822.478 | 65936.1244 | 0.49691 | 0.036476 | -0.014488 | 0.053943 | 0.99122 | -0.077581 | 19820.1515 | 65779.9953 | 499.9998 | 37.1299 | -14 | 53.1832 | 0.99593 | -0.077249 | 19.8225 | 65936.1244 | 496.9128 | 36.4757 | -14.4884 | 53.9428 | 0.99122 | -0.077581 | 19.8202 | 65779.9953
12837 | 0.5 | 0.036858 | -0.013 | 0.052563 | 0.9959 | -0.077898 | 19824.2835 | 66165.3007 | 0.49805 | 0.036365 | -0.013258 | 0.05287 | 0.99123 | -0.07826 | 19821.5218 | 66070.8388 | 499.9999 | 36.8575 | -13 | 52.5635 | 0.9959 | -0.077898 | 19.8243 | 66165.3007 | 498.0488 | 36.3652 | -13.2576 | 52.8696 | 0.99123 | -0.07826 | 19.8215 | 66070.8388
12838 | 0.5 | 0.03722 | -0.01 | 0.051984 | 0.99597 | -0.076926 | 19820.3211 | 65536.5066 | 0.49768 | 0.036786 | -0.010722 | 0.052063 | 0.99074 | -0.077486 | 19817.6359 | 65442.4309 | 499.9961 | 37.2199 | -10 | 51.984 | 0.99597 | -0.076926 | 19.8203 | 65536.5066 | 497.6844 | 36.786 | -10.722 | 52.0633 | 0.99074 | -0.077486 | 19.8176 | 65442.4309
12839 | 0.5 | 0.035831 | -0.008 | 0.051571 | 0.99602 | -0.076012 | 19816.5339 | 65005.2592 | 0.49711 | 0.035396 | -0.0082281 | 0.051821 | 0.99114 | -0.076364 | 19813.7252 | 64805.2942 | 499.9998 | 35.8309 | -8 | 51.5714 | 0.99602 | -0.076012 | 19.8165 | 65005.2592 | 497.1058 | 35.3955 | -8.2281 | 51.8207 | 0.99114 | -0.076364 | 19.8137 | 64805.2942
12840 | 0.5 | 0.036005 | -0.005 | 0.050608 | 0.99608 | -0.075078 | 19812.6788 | 64415.4714 | 0.49713 | 0.035103 | -0.0054361 | 0.050847 | 0.99111 | -0.07545 | 19809.835 | 64268.6618 | 500 | 36.0053 | -5 | 50.608 | 0.99608 | -0.075078 | 19.8127 | 64415.4714 | 497.1267 | 35.1031 | -5.4361 | 50.847 | 0.99111 | -0.07545 | 19.8098 | 64268.6618
12841 | 0.5 | 0.035157 | -0.002 | 0.050035 | 0.99614 | -0.074229 | 19809.1798 | 63865.4623 | 0.49694 | 0.034964 | -0.0026544 | 0.050006 | 0.9911 | -0.074593 | 19806.0842 | 63742.7404 | 499.9999 | 35.1574 | -2 | 50.0351 | 0.99614 | -0.074229 | 19.8092 | 63865.4623 | 496.9367 | 34.9636 | -2.6544 | 50.0065 | 0.9911 | -0.074593 | 19.8061 | 63742.7404
12842 | 0.49999 | 0.0366 | 0.0029989 | 0.049665 | 0.99627 | -0.071965 | 19800.5554 | 62650.1664 | 0.49815 | 0.035957 | 0.0025009 | 0.049312 | 0.99138 | -0.073022 | 19798.7322 | 62603.4681 | 499.9919 | 36.6003 | 2.9989 | 49.6648 | 0.99627 | -0.071965 | 19.8006 | 62650.1664 | 498.1499 | 35.9567 | 2.5009 | 49.3117 | 0.99138 | -0.073022 | 19.7987 | 62603.4681
12843 | 0.5 | 0.035104 | 0.008 | 0.049257 | 0.99638 | -0.070197 | 19793.0439 | 61671.4216 | 0.4994 | 0.035718 | 0.0082325 | 0.049127 | 0.99535 | -0.069932 | 19792.3943 | 61768.8353 | 499.9999 | 35.1044 | 8 | 49.2565 | 0.99638 | -0.070197 | 19.793 | 61671.4216 | 499.396 | 35.7183 | 8.2325 | 49.127 | 0.99535 | -0.069932 | 19.7924 | 61768.8353
12844 | 0.5 | 0.034894 | 0.013 | 0.048409 | 0.9965 | -0.068369 | 19785.5724 | 60693.3542 | 0.50018 | 0.035245 | 0.013772 | 0.048207 | 0.99583 | -0.068012 | 19784.5074 | 60708.3392 | 499.9999 | 34.8945 | 13 | 48.4085 | 0.9965 | -0.068369 | 19.7856 | 60693.3542 | 500.1773 | 35.245 | 13.7717 | 48.207 | 0.99583 | -0.068012 | 19.7845 | 60708.3392
12845 | 0.5 | 0.034947 | 0.018 | 0.04781 | 0.99661 | -0.066499 | 19777.9507 | 59715.2773 | 0.50046 | 0.035301 | 0.019478 | 0.047546 | 0.99626 | -0.066144 | 19776.8429 | 59625.2143 | 499.9998 | 34.9474 | 18 | 47.81 | 0.99661 | -0.066499 | 19.778 | 59715.2773 | 500.459 | 35.3012 | 19.4777 | 47.5458 | 0.99626 | -0.066144 | 19.7768 | 59625.2143
12846 | 0.5 | 0.034854 | 0.02 | 0.047468 | 0.99666 | -0.065766 | 19775.3135 | 59369.0703 | 0.50053 | 0.03491 | 0.021677 | 0.047057 | 0.99635 | -0.065418 | 19774.4694 | 59280.7725 | 499.9998 | 34.8541 | 20 | 47.4683 | 0.99666 | -0.065766 | 19.7753 | 59369.0703 | 500.528 | 34.9103 | 21.6774 | 47.0566 | 0.99635 | -0.065418 | 19.7745 | 59280.7725
12847 | 0.5 | 0.035319 | 0.022 | 0.04717 | 0.9967 | -0.064944 | 19772.7229 | 59023.3483 | 0.50059 | 0.03532 | 0.023542 | 0.04651 | 0.99637 | -0.064753 | 19771.9746 | 58920.2966 | 499.9998 | 35.3189 | 22 | 47.1702 | 0.9967 | -0.064944 | 19.7727 | 59023.3483 | 500.5887 | 35.3204 | 23.5418 | 46.5099 | 0.99637 | -0.064753 | 19.772 | 58920.2966
12848 | 0.5 | 0.035006 | 0.023 | 0.046985 | 0.99674 | -0.064278 | 19770.5599 | 58678.3475 | 0.50047 | 0.034851 | 0.024803 | 0.046432 | 0.99636 | -0.064054 | 19769.7034 | 58601.0314 | 499.9999 | 35.0061 | 23 | 46.9851 | 0.99674 | -0.064278 | 19.7706 | 58678.3475 | 500.4653 | 34.8508 | 24.8034 | 46.4319 | 0.99636 | -0.064054 | 19.7697 | 58601.0314
12849 | 0.5 | 0.034818 | 0.025 | 0.046971 | 0.99679 | -0.063413 | 19767.9898 | 58332.723 | 0.50051 | 0.034892 | 0.026796 | 0.046532 | 0.99636 | -0.06329 | 19767.2925 | 58260.9827 | 499.9999 | 34.8179 | 25 | 46.971 | 0.99679 | -0.063413 | 19.768 | 58332.723 | 500.505 | 34.8922 | 26.7959 | 46.5324 | 0.99636 | -0.06329 | 19.7673 | 58260.9827
12850 | 0.5 | 0.034335 | 0.029 | 0.046355 | 0.99691 | -0.061223 | 19761.6468 | 57490.1381 | 0.50044 | 0.033977 | 0.030679 | 0.046038 | 0.99646 | -0.061173 | 19761.0712 | 57412.6544 | 499.9999 | 34.3353 | 29 | 46.3555 | 0.99691 | -0.061223 | 19.7616 | 57490.1381 | 500.4377 | 33.977 | 30.6788 | 46.038 | 0.99646 | -0.061173 | 19.7611 | 57412.6544
12851 | 0.5 | 0.034224 | 0.034 | 0.045839 | 0.99703 | -0.058876 | 19754.8836 | 56647.1149 | 0.50047 | 0.033652 | 0.035681 | 0.045541 | 0.99657 | -0.058822 | 19754.3858 | 56573.4436 | 499.9999 | 34.2241 | 34 | 45.8389 | 0.99703 | -0.058876 | 19.7549 | 56647.1149 | 500.4748 | 33.6523 | 35.6814 | 45.5406 | 0.99657 | -0.058822 | 19.7544 | 56573.4436
12852 | 0.5 | 0.034367 | 0.038 | 0.045101 | 0.99715 | -0.056628 | 19748.3997 | 55804.6916 | 0.50042 | 0.033783 | 0.039722 | 0.044804 | 0.99664 | -0.056619 | 19747.96 | 55737.1373 | 499.9999 | 34.3668 | 38 | 45.1008 | 0.99715 | -0.056628 | 19.7484 | 55804.6916 | 500.4199 | 33.7831 | 39.7215 | 44.804 | 0.99664 | -0.056619 | 19.748 | 55737.1373
12853 | 0.5 | 0.034423 | 0.042 | 0.044479 | 0.99727 | -0.054443 | 19742.0726 | 54962.8515 | 0.50048 | 0.033613 | 0.043589 | 0.044143 | 0.99678 | -0.054479 | 19741.7309 | 54884.7894 | 499.9999 | 34.4228 | 42 | 44.4794 | 0.99727 | -0.054443 | 19.7421 | 54962.8515 | 500.4782 | 33.6129 | 43.589 | 44.1428 | 0.99678 | -0.054479 | 19.7417 | 54884.7894
12854 | 0.5 | 0.034123 | 0.05 | 0.043345 | 0.99748 | -0.050573 | 19730.9522 | 53536.9436 | 0.50042 | 0.033293 | 0.051608 | 0.043155 | 0.99695 | -0.05074 | 19730.7761 | 53456.4887 | 499.9999 | 34.1226 | 50 | 43.3455 | 0.99748 | -0.050573 | 19.731 | 53536.9436 | 500.4161 | 33.2929 | 51.6079 | 43.1554 | 0.99695 | -0.05074 | 19.7308 | 53456.4887
12855 | 0.5 | 0.034041 | 0.057 | 0.042171 | 0.99768 | -0.046838 | 19720.1021 | 52111.8541 | 0.50042 | 0.033156 | 0.05873 | 0.041996 | 0.99715 | -0.047028 | 19720.0411 | 52043.9988 | 499.9989 | 34.0412 | 57 | 42.1706 | 0.99768 | -0.046838 | 19.7201 | 52111.8541 | 500.4208 | 33.1557 | 58.7295 | 41.9965 | 0.99715 | -0.047028 | 19.72 | 52043.9988
12856 | 0.5 | 0.033649 | 0.064 | 0.041035 | 0.99788 | -0.043076 | 19709.2871 | 50687.7528 | 0.50046 | 0.032799 | 0.06551 | 0.040799 | 0.99731 | -0.043366 | 19709.4013 | 50615.5477 | 499.9992 | 33.6489 | 64 | 41.0352 | 0.99788 | -0.043076 | 19.7093 | 50687.7528 | 500.4596 | 32.7992 | 65.5103 | 40.7988 | 0.99731 | -0.043366 | 19.7094 | 50615.5477
12857 | 0.5 | 0.033348 | 0.071 | 0.039696 | 0.99808 | -0.039356 | 19698.4739 | 49264.7186 | 0.50055 | 0.032439 | 0.072388 | 0.039343 | 0.99749 | -0.039699 | 19698.7301 | 49192.2376 | 499.9992 | 33.3483 | 71 | 39.6963 | 0.99808 | -0.039356 | 19.6985 | 49264.7186 | 500.5453 | 32.4387 | 72.3877 | 39.3428 | 0.99749 | -0.039699 | 19.6987 | 49192.2376
12858 | 0.5 | 0.032473 | 0.078 | 0.03855 | 0.99827 | -0.035899 | 19688.5456 | 47982.0941 | 0.50068 | 0.03159 | 0.07946 | 0.038164 | 0.9977 | -0.036292 | 19688.8859 | 47911.7216 | 499.9993 | 32.4731 | 78 | 38.5497 | 0.99827 | -0.035899 | 19.6885 | 47982.0941 | 500.6793 | 31.5899 | 79.4598 | 38.1643 | 0.9977 | -0.036292 | 19.6889 | 47911.7216
12859 | 0.5 | 0.03173 | 0.085 | 0.037602 | 0.99846 | -0.032431 | 19678.5834 | 46699.921 | 0.50083 | 0.030983 | 0.086214 | 0.03715 | 0.99793 | -0.032898 | 19679.0433 | 46622.3484 | 499.9986 | 31.7304 | 85 | 37.6017 | 0.99846 | -0.032431 | 19.6786 | 46699.921 | 500.8311 | 30.9834 | 86.2138 | 37.1495 | 0.99793 | -0.032898 | 19.679 | 46622.3484
12860 | 0.5 | 0.031043 | 0.091 | 0.036407 | 0.99864 | -0.029117 | 19668.9386 | 45418.9655 | 0.50093 | 0.03054 | 0.092345 | 0.035917 | 0.99807 | -0.029613 | 19669.4615 | 45350.3714 | 499.9996 | 31.0433 | 91 | 36.407 | 0.99864 | -0.029117 | 19.6689 | 45418.9655 | 500.934 | 30.5398 | 92.3448 | 35.9167 | 0.99807 | -0.029613 | 19.6695 | 45350.3714
12861 | 0.5 | 0.030885 | 0.098 | 0.035448 | 0.99889 | -0.02351 | 19660.0677 | 44138.3749 | 0.50016 | 0.030097 | 0.099668 | 0.034979 | 0.99827 | -0.024097 | 19660.6234 | 44077.9894 | 499.9997 | 30.8847 | 98 | 35.4484 | 0.99889 | -0.02351 | 19.6601 | 44138.3749 | 500.1575 | 30.0973 | 99.6682 | 34.9794 | 0.99827 | -0.024097 | 19.6606 | 44077.9894
12862 | 0.5 | 0.030345 | 0.104 | 0.03465 | 0.99907 | -0.02006 | 19650.4598 | 42857.3005 | 0.50038 | 0.029806 | 0.10544 | 0.034214 | 0.99853 | -0.020605 | 19651.1256 | 42777.354 | 499.9983 | 30.345 | 104 | 34.6496 | 0.99907 | -0.02006 | 19.6505 | 42857.3005 | 500.3837 | 29.8057 | 105.4433 | 34.214 | 0.99853 | -0.020605 | 19.6511 | 42777.354
12863 | 0.5 | 0.029662 | 0.111 | 0.033673 | 0.99926 | -0.016574 | 19640.6114 | 41577.233 | 0.50024 | 0.029424 | 0.11249 | 0.033263 | 0.99872 | -0.017041 | 19641.2095 | 41514.5756 | 499.9986 | 29.6621 | 111 | 33.6732 | 0.99926 | -0.016574 | 19.6406 | 41577.233 | 500.2434 | 29.4237 | 112.4936 | 33.2632 | 0.99872 | -0.017041 | 19.6412 | 41514.5756
12864 | 0.5 | 0.029094 | 0.117 | 0.032645 | 0.99965 | -0.0091476 | 19621.3325 | 40286.6071 | 0.49947 | 0.028453 | 0.1182 | 0.032537 | 0.9989 | -0.0095511 | 19621.6475 | 40234.0598 | 499.9987 | 29.0944 | 117 | 32.6453 | 0.99965 | -0.0091476 | 19.6213 | 40286.6071 | 499.4691 | 28.4532 | 118.2042 | 32.5373 | 0.9989 | -0.0095511 | 19.6216 | 40234.0598

## Test 1 Viz (worst case ppcc)
| true_val | pred_val
snapshot | ppcc_5_mg5 | ppcc_5_mg5 | AbsErr, MW | AbsErr, kW | RoundAbsErr, kW | APE, % | RoundAPE, %
1 | 0.124 | 0.12392 | 7.6439e-05 | 0.076439 | 0.076439 | 0.061644 | 0.061644 |  |  |  | MAPE | 1.2131 |  | SKEW | 10.5031 | KURTOSIS | 127.5983
2 | 0.125 | 0.12569 | 0.00068916 | 0.68916 | 0.68916 | 0.55133 | 0.55133 | Abs Error, kW |  |  | APE, %
3 | 0.127 | 0.12716 | 0.00016179 | 0.16179 | 0.16179 | 0.12739 | 0.12739 | Lower Limit | Upper Limit | Frequency | Lower Limit | Upper Limit | Frequency
4 | 0.128 | 0.12847 | 0.00047047 | 0.47047 | 0.47047 | 0.36756 | 0.36756 | 0 | 10 | 3511 | 0 | 1.5 | 3126
5 | 0.13 | 0.12987 | 0.0001329 | 0.1329 | 0.1329 | 0.10223 | 0.10223 | 10 | 20 | 22 | 1.5 | 3 | 276
6 | 0.131 | 0.13061 | 0.00039356 | 0.39356 | 0.39356 | 0.30043 | 0.30043 | 20 | 30 | 10 | 3 | 4.5 | 56
7 | 0.132 | 0.13167 | 0.00032564 | 0.32564 | 0.32564 | 0.2467 | 0.2467 | 30 | 40 | 6 | 4.5 | 6 | 14
8 | 0.133 | 0.13228 | 0.00072376 | 0.72376 | 0.72376 | 0.54418 | 0.54418 | 40 | 50 | 3 | 6 | 7.5 | 12
9 | 0.133 | 0.13337 | 0.00036609 | 0.36609 | 0.36609 | 0.27525 | 0.27525 |  |  |  | 7.5 | 9 | 7
10 | 0.134 | 0.13426 | 0.0002602 | 0.2602 | 0.2602 | 0.19418 | 0.19418 |  |  |  | 9 | 10.5 | 7
11 | 0.135 | 0.13493 | 7.2647e-05 | 0.072647 | 0.072647 | 0.053813 | 0.053813 |  |  |  | 10.5 | 12 | 8
12 | 0.135 | 0.13556 | 0.00055898 | 0.55898 | 0.55898 | 0.41406 | 0.41406 |  |  |  | 12 | 13.5 | 3
13 | 0.136 | 0.13607 | 7.1389e-05 | 0.071389 | 0.071389 | 0.052492 | 0.052492 |  |  |  | 13.5 | 15 | 2
14 | 0.136 | 0.13572 | 0.00028339 | 0.28339 | 0.28339 | 0.20837 | 0.20837 |  |  |  | 15 | 16.5 | 4
15 | 0.135 | 0.13534 | 0.00033886 | 0.33886 | 0.33886 | 0.25101 | 0.25101 |  |  |  | 16.5 | 18 | 3
16 | 0.135 | 0.13499 | 5.3636e-06 | 0.0053636 | 0.0053636 | 0.003973 | 0.003973 |  |  |  | 18 | 19.5 | 3
17 | 0.134 | 0.13514 | 0.0011404 | 1.1404 | 1.1404 | 0.85108 | 0.85108 |  |  |  | 19.5 | 21 | 2
18 | 0.133 | 0.13305 | 4.9024e-05 | 0.049024 | 0.049024 | 0.03686 | 0.03686 |  |  |  | 21 | 22.5 | 1
19 | 0.131 | 0.13132 | 0.00031545 | 0.31545 | 0.31545 | 0.2408 | 0.2408 |  |  |  | 22.5 | 24 | 1
20 | 0.129 | 0.12999 | 0.00099306 | 0.99306 | 0.99306 | 0.76982 | 0.76982 |  |  |  | 24 | 25.5 | 0
21 | 0.128 | 0.12854 | 0.00054228 | 0.54228 | 0.54228 | 0.42366 | 0.42366 |  |  |  | 25.5 | 27 | 2
22 | 0.124 | 0.12545 | 0.0014503 | 1.4503 | 1.4503 | 1.1696 | 1.1696 |  |  |  | 27 | 28.5 | 2
23 | 0.121 | 0.12241 | 0.001411 | 1.411 | 1.411 | 1.1661 | 1.1661 |  |  |  | 28.5 | 30 | 0
24 | 0.118 | 0.11931 | 0.0013053 | 1.3053 | 1.3053 | 1.1062 | 1.1062 |  |  |  | 30 | 31.5 | 2
25 | 0.115 | 0.11497 | 3.2325e-05 | 0.032325 | 0.032325 | 0.028109 | 0.028109 |  |  |  | 31.5 | 33 | 0
26 | 0.113 | 0.11354 | 0.0005397 | 0.5397 | 0.5397 | 0.47761 | 0.47761 |  |  |  | 33 | 34.5 | 0
27 | 0.111 | 0.11208 | 0.0010757 | 1.0757 | 1.0757 | 0.96913 | 0.96913 |  |  |  | 34.5 | 36 | 3
28 | 0.11 | 0.11047 | 0.00046559 | 0.46559 | 0.46559 | 0.42327 | 0.42327 |  |  |  | 36 | 37.5 | 2
29 | 0.108 | 0.10875 | 0.00074653 | 0.74653 | 0.74653 | 0.69123 | 0.69123 |  |  |  | 37.5 | 39 | 0
30 | 0.107 | 0.1078 | 0.00080428 | 0.80428 | 0.80428 | 0.75167 | 0.75167 |  |  |  | 39 | 40.5 | 3
31 | 0.106 | 0.10656 | 0.00055949 | 0.55949 | 0.55949 | 0.52782 | 0.52782 |  |  |  | 40.5 | 42 | 0
32 | 0.105 | 0.10585 | 0.00085166 | 0.85166 | 0.85166 | 0.8111 | 0.8111 |  |  |  | 42 | 43.5 | 1
33 | 0.104 | 0.10448 | 0.00048428 | 0.48428 | 0.48428 | 0.46565 | 0.46565 |  |  |  | 43.5 | 45 | 1
34 | 0.104 | 0.10417 | 0.0001704 | 0.1704 | 0.1704 | 0.16384 | 0.16384 |  |  |  | 45 | 46.5 | 3
35 | 0.103 | 0.10415 | 0.0011461 | 1.1461 | 1.1461 | 1.1127 | 1.1127 |  |  |  | 46.5 | 48 | 0
36 | 0.103 | 0.10386 | 0.00086423 | 0.86423 | 0.86423 | 0.83905 | 0.83905 |  |  |  | 48 | 49.5 | 1
37 | 0.103 | 0.10356 | 0.00056419 | 0.56419 | 0.56419 | 0.54775 | 0.54775 |  |  |  | 49.5 | 51 | 0
38 | 0.103 | 0.10321 | 0.00020717 | 0.20717 | 0.20717 | 0.20113 | 0.20113 |  |  |  | 51 | 52.5 | 0
39 | 0.103 | 0.10312 | 0.00012335 | 0.12335 | 0.12335 | 0.11976 | 0.11976 |  |  |  | 52.5 | 54 | 2
40 | 0.102 | 0.10276 | 0.00076 | 0.76 | 0.76 | 0.7451 | 0.7451 |  |  |  | 54 | 55.5 | 0
41 | 0.102 | 0.10237 | 0.0003707 | 0.3707 | 0.3707 | 0.36343 | 0.36343 |  |  |  | 55.5 | 57 | 0
42 | 0.1 | 0.10054 | 0.00053588 | 0.53588 | 0.53588 | 0.53588 | 0.53588 |  |  |  | 57 | 58.5 | 0
43 | 0.099 | 0.098722 | 0.00027867 | 0.27867 | 0.27867 | 0.28148 | 0.28148 |  |  |  | 58.5 | 60 | 0
44 | 0.097 | 0.096802 | 0.00019812 | 0.19812 | 0.19812 | 0.20424 | 0.20424 |  |  |  | 60 | 61.5 | 1
45 | 0.095 | 0.094996 | 4.2016e-06 | 0.0042016 | 0.0042016 | 0.0044227 | 0.0044227 |  |  |  | 61.5 | 63 | 1
46 | 0.097 | 0.096739 | 0.0002614 | 0.2614 | 0.2614 | 0.26948 | 0.26948 |  |  |  | 63 | 64.5 | 0
47 | 0.099 | 0.09844 | 0.00055984 | 0.55984 | 0.55984 | 0.56549 | 0.56549 |  |  |  | 64.5 | 66 | 1
48 | 0.1 | 0.10042 | 0.00041616 | 0.41616 | 0.41616 | 0.41616 | 0.41616 |  |  |  | 66 | 67.5 | 0
49 | 0.102 | 0.10218 | 0.00017573 | 0.17573 | 0.17573 | 0.17229 | 0.17229 |  |  |  | 67.5 | 69 | 1
50 | 0.101 | 0.10154 | 0.00054236 | 0.54236 | 0.54236 | 0.53699 | 0.53699 |  |  |  | 69 | 70.5 | 1
51 | 0.101 | 0.10079 | 0.00021473 | 0.21473 | 0.21473 | 0.2126 | 0.2126
52 | 0.1 | 0.10023 | 0.00023133 | 0.23133 | 0.23133 | 0.23133 | 0.23133
53 | 0.099 | 0.099536 | 0.00053576 | 0.53576 | 0.53576 | 0.54117 | 0.54117
54 | 0.099 | 0.098762 | 0.00023835 | 0.23835 | 0.23835 | 0.24076 | 0.24076
55 | 0.098 | 0.098058 | 5.7615e-05 | 0.057615 | 0.057615 | 0.058791 | 0.058791
56 | 0.097 | 0.097263 | 0.0002631 | 0.2631 | 0.2631 | 0.27124 | 0.27124
57 | 0.096 | 0.096441 | 0.00044041 | 0.44041 | 0.44041 | 0.45876 | 0.45876
58 | 0.095 | 0.094823 | 0.00017704 | 0.17704 | 0.17704 | 0.18636 | 0.18636
59 | 0.093 | 0.092855 | 0.00014521 | 0.14521 | 0.14521 | 0.15614 | 0.15614
60 | 0.091 | 0.091135 | 0.00013532 | 0.13532 | 0.13532 | 0.1487 | 0.1487
61 | 0.089 | 0.089451 | 0.00045051 | 0.45051 | 0.45051 | 0.50619 | 0.50619
62 | 0.088 | 0.087929 | 7.1049e-05 | 0.071049 | 0.071049 | 0.080737 | 0.080737
63 | 0.086 | 0.086329 | 0.00032879 | 0.32879 | 0.32879 | 0.38231 | 0.38231
64 | 0.085 | 0.08468 | 0.00031962 | 0.31962 | 0.31962 | 0.37602 | 0.37602
65 | 0.083 | 0.083241 | 0.00024075 | 0.24075 | 0.24075 | 0.29006 | 0.29006
66 | 0.081 | 0.081156 | 0.00015578 | 0.15578 | 0.15578 | 0.19232 | 0.19232
67 | 0.079 | 0.079371 | 0.00037066 | 0.37066 | 0.37066 | 0.46919 | 0.46919
68 | 0.077 | 0.077531 | 0.00053072 | 0.53072 | 0.53072 | 0.68925 | 0.68925
69 | 0.076 | 0.075764 | 0.00023629 | 0.23629 | 0.23629 | 0.3109 | 0.3109
70 | 0.077 | 0.076739 | 0.00026146 | 0.26146 | 0.26146 | 0.33955 | 0.33955
71 | 0.078 | 0.077631 | 0.0003689 | 0.3689 | 0.3689 | 0.47295 | 0.47295
72 | 0.078 | 0.078399 | 0.00039832 | 0.39832 | 0.39832 | 0.51066 | 0.51066
73 | 0.079 | 0.079494 | 0.00049431 | 0.49431 | 0.49431 | 0.6257 | 0.6257
74 | 0.079 | 0.079174 | 0.00017344 | 0.17344 | 0.17344 | 0.21954 | 0.21954
75 | 0.079 | 0.078648 | 0.00035229 | 0.35229 | 0.35229 | 0.44594 | 0.44594
76 | 0.078 | 0.078151 | 0.00015111 | 0.15111 | 0.15111 | 0.19373 | 0.19373
77 | 0.078 | 0.078006 | 5.7361e-06 | 0.0057361 | 0.0057361 | 0.007354 | 0.007354
78 | 0.078 | 0.077627 | 0.00037335 | 0.37335 | 0.37335 | 0.47865 | 0.47865
79 | 0.077 | 0.07749 | 0.00048944 | 0.48944 | 0.48944 | 0.63564 | 0.63564
80 | 0.077 | 0.077147 | 0.00014645 | 0.14645 | 0.14645 | 0.19019 | 0.19019
81 | 0.077 | 0.076972 | 2.8475e-05 | 0.028475 | 0.028475 | 0.03698 | 0.03698
82 | 0.079 | 0.079098 | 9.7751e-05 | 0.097751 | 0.097751 | 0.12373 | 0.12373
83 | 0.081 | 0.081362 | 0.0003623 | 0.3623 | 0.3623 | 0.44729 | 0.44729
84 | 0.084 | 0.083554 | 0.00044614 | 0.44614 | 0.44614 | 0.53112 | 0.53112
85 | 0.086 | 0.085671 | 0.00032949 | 0.32949 | 0.32949 | 0.38313 | 0.38313
86 | 0.089 | 0.089209 | 0.00020831 | 0.20831 | 0.20831 | 0.23406 | 0.23406
87 | 0.093 | 0.092941 | 5.8761e-05 | 0.058761 | 0.058761 | 0.063183 | 0.063183
88 | 0.096 | 0.096364 | 0.00036405 | 0.36405 | 0.36405 | 0.37922 | 0.37922
89 | 0.099 | 0.099566 | 0.00056558 | 0.56558 | 0.56558 | 0.57129 | 0.57129
90 | 0.102 | 0.10293 | 0.00093276 | 0.93276 | 0.93276 | 0.91447 | 0.91447
91 | 0.105 | 0.106 | 0.0010042 | 1.0042 | 1.0042 | 0.95642 | 0.95642
92 | 0.108 | 0.10906 | 0.001057 | 1.057 | 1.057 | 0.97868 | 0.97868
93 | 0.111 | 0.11183 | 0.00082651 | 0.82651 | 0.82651 | 0.7446 | 0.7446
94 | 0.114 | 0.11451 | 0.00050632 | 0.50632 | 0.50632 | 0.44414 | 0.44414
95 | 0.117 | 0.11799 | 0.00098904 | 0.98904 | 0.98904 | 0.84534 | 0.84534
96 | 0.12 | 0.12077 | 0.00077208 | 0.77208 | 0.77208 | 0.6434 | 0.6434
193 | 0.116 | 0.11556 | 0.00043525 | 0.43525 | 0.43525 | 0.37522 | 0.37522
194 | 0.118 | 0.11847 | 0.00047073 | 0.47073 | 0.47073 | 0.39892 | 0.39892
195 | 0.12 | 0.12078 | 0.00077528 | 0.77528 | 0.77528 | 0.64607 | 0.64607
196 | 0.123 | 0.12289 | 0.00010713 | 0.10713 | 0.10713 | 0.087099 | 0.087099
197 | 0.125 | 0.12498 | 2.4105e-05 | 0.024105 | 0.024105 | 0.019284 | 0.019284
198 | 0.126 | 0.12615 | 0.00014608 | 0.14608 | 0.14608 | 0.11594 | 0.11594
199 | 0.127 | 0.12724 | 0.00024358 | 0.24358 | 0.24358 | 0.1918 | 0.1918
200 | 0.129 | 0.12838 | 0.00062392 | 0.62392 | 0.62392 | 0.48366 | 0.48366
201 | 0.13 | 0.12951 | 0.00049185 | 0.49185 | 0.49185 | 0.37834 | 0.37834
202 | 0.131 | 0.13027 | 0.00072553 | 0.72553 | 0.72553 | 0.55384 | 0.55384
203 | 0.132 | 0.13102 | 0.00097746 | 0.97746 | 0.97746 | 0.7405 | 0.7405
204 | 0.132 | 0.13163 | 0.0003735 | 0.3735 | 0.3735 | 0.28295 | 0.28295
205 | 0.133 | 0.13269 | 0.00030595 | 0.30595 | 0.30595 | 0.23003 | 0.23003
206 | 0.133 | 0.13249 | 0.00051374 | 0.51374 | 0.51374 | 0.38627 | 0.38627
207 | 0.133 | 0.13244 | 0.00055777 | 0.55777 | 0.55777 | 0.41938 | 0.41938
208 | 0.133 | 0.13257 | 0.00043078 | 0.43078 | 0.43078 | 0.32389 | 0.32389
209 | 0.133 | 0.13251 | 0.00049054 | 0.49054 | 0.49054 | 0.36883 | 0.36883
210 | 0.13 | 0.12951 | 0.00049276 | 0.49276 | 0.49276 | 0.37905 | 0.37905
211 | 0.127 | 0.12657 | 0.00042896 | 0.42896 | 0.42896 | 0.33776 | 0.33776
212 | 0.124 | 0.12358 | 0.0004236 | 0.4236 | 0.4236 | 0.34162 | 0.34162
213 | 0.121 | 0.12042 | 0.00058357 | 0.58357 | 0.58357 | 0.48229 | 0.48229
214 | 0.116 | 0.11638 | 0.00038475 | 0.38475 | 0.38475 | 0.33168 | 0.33168
215 | 0.112 | 0.11208 | 7.5242e-05 | 0.075242 | 0.075242 | 0.067181 | 0.067181
216 | 0.108 | 0.1081 | 9.6502e-05 | 0.096502 | 0.096502 | 0.089354 | 0.089354
217 | 0.104 | 0.10387 | 0.00012933 | 0.12933 | 0.12933 | 0.12436 | 0.12436
218 | 0.102 | 0.10147 | 0.00052879 | 0.52879 | 0.52879 | 0.51842 | 0.51842
219 | 0.099 | 0.098905 | 9.5648e-05 | 0.095648 | 0.095648 | 0.096614 | 0.096614
220 | 0.097 | 0.09703 | 2.9428e-05 | 0.029428 | 0.029428 | 0.030338 | 0.030338
221 | 0.095 | 0.094572 | 0.00042812 | 0.42812 | 0.42812 | 0.45065 | 0.45065
222 | 0.095 | 0.094219 | 0.00078082 | 0.78082 | 0.78082 | 0.82191 | 0.82191
223 | 0.095 | 0.094522 | 0.00047809 | 0.47809 | 0.47809 | 0.50325 | 0.50325
224 | 0.095 | 0.094308 | 0.00069195 | 0.69195 | 0.69195 | 0.72836 | 0.72836
225 | 0.095 | 0.094085 | 0.00091556 | 0.91556 | 0.91556 | 0.96375 | 0.96375
226 | 0.095 | 0.094678 | 0.00032231 | 0.32231 | 0.32231 | 0.33928 | 0.33928
227 | 0.096 | 0.094918 | 0.0010827 | 1.0827 | 1.0827 | 1.1278 | 1.1278
228 | 0.096 | 0.095319 | 0.00068136 | 0.68136 | 0.68136 | 0.70975 | 0.70975
229 | 0.096 | 0.095466 | 0.00053442 | 0.53442 | 0.53442 | 0.55668 | 0.55668
230 | 0.096 | 0.094654 | 0.0013458 | 1.3458 | 1.3458 | 1.4018 | 1.4018
231 | 0.095 | 0.093929 | 0.0010709 | 1.0709 | 1.0709 | 1.1272 | 1.1272
232 | 0.094 | 0.093068 | 0.00093186 | 0.93186 | 0.93186 | 0.99134 | 0.99134
233 | 0.093 | 0.092027 | 0.00097277 | 0.97277 | 0.97277 | 1.046 | 1.046
234 | 0.093 | 0.091858 | 0.0011426 | 1.1426 | 1.1426 | 1.2286 | 1.2286
235 | 0.093 | 0.091452 | 0.0015482 | 1.5482 | 1.5482 | 1.6648 | 1.6648
236 | 0.092 | 0.09104 | 0.00095983 | 0.95983 | 0.95983 | 1.0433 | 1.0433
237 | 0.092 | 0.090782 | 0.0012177 | 1.2177 | 1.2177 | 1.3236 | 1.3236
238 | 0.093 | 0.092385 | 0.00061564 | 0.61564 | 0.61564 | 0.66198 | 0.66198
239 | 0.095 | 0.093941 | 0.001059 | 1.059 | 1.059 | 1.1147 | 1.1147
240 | 0.096 | 0.095405 | 0.0005949 | 0.5949 | 0.5949 | 0.61969 | 0.61969
241 | 0.097 | 0.09683 | 0.00017042 | 0.17042 | 0.17042 | 0.17569 | 0.17569
242 | 0.097 | 0.096003 | 0.00099675 | 0.99675 | 0.99675 | 1.0276 | 1.0276
243 | 0.096 | 0.095093 | 0.00090764 | 0.90764 | 0.90764 | 0.94545 | 0.94545
244 | 0.095 | 0.094174 | 0.0008259 | 0.8259 | 0.8259 | 0.86937 | 0.86937
245 | 0.094 | 0.093227 | 0.00077354 | 0.77354 | 0.77354 | 0.82292 | 0.82292
246 | 0.094 | 0.093526 | 0.00047425 | 0.47425 | 0.47425 | 0.50452 | 0.50452
247 | 0.095 | 0.093652 | 0.0013487 | 1.3487 | 1.3487 | 1.4197 | 1.4197
248 | 0.095 | 0.09368 | 0.0013203 | 1.3203 | 1.3203 | 1.3898 | 1.3898
249 | 0.095 | 0.094329 | 0.00067113 | 0.67113 | 0.67113 | 0.70645 | 0.70645
250 | 0.095 | 0.094163 | 0.00083676 | 0.83676 | 0.83676 | 0.88079 | 0.88079
251 | 0.095 | 0.093917 | 0.0010837 | 1.0837 | 1.0837 | 1.1407 | 1.1407
252 | 0.094 | 0.093567 | 0.00043357 | 0.43357 | 0.43357 | 0.46125 | 0.46125
253 | 0.094 | 0.093703 | 0.00029703 | 0.29703 | 0.29703 | 0.31598 | 0.31598
254 | 0.093 | 0.092479 | 0.00052084 | 0.52084 | 0.52084 | 0.56004 | 0.56004
255 | 0.092 | 0.091163 | 0.00083683 | 0.83683 | 0.83683 | 0.90959 | 0.90959
256 | 0.09 | 0.090053 | 5.2918e-05 | 0.052918 | 0.052918 | 0.058798 | 0.058798
257 | 0.089 | 0.088913 | 8.7662e-05 | 0.087662 | 0.087662 | 0.098497 | 0.098497
258 | 0.088 | 0.087647 | 0.00035313 | 0.35313 | 0.35313 | 0.40129 | 0.40129
259 | 0.086 | 0.08598 | 2.0243e-05 | 0.020243 | 0.020243 | 0.023538 | 0.023538
260 | 0.085 | 0.084895 | 0.00010535 | 0.10535 | 0.10535 | 0.12394 | 0.12394
261 | 0.084 | 0.083703 | 0.0002971 | 0.2971 | 0.2971 | 0.35368 | 0.35368
262 | 0.083 | 0.082595 | 0.0004046 | 0.4046 | 0.4046 | 0.48748 | 0.48748
263 | 0.082 | 0.081126 | 0.00087439 | 0.87439 | 0.87439 | 1.0663 | 1.0663
264 | 0.08 | 0.080007 | 6.8799e-06 | 0.0068799 | 0.0068799 | 0.0085999 | 0.0085999
265 | 0.079 | 0.078758 | 0.00024207 | 0.24207 | 0.24207 | 0.30642 | 0.30642
266 | 0.079 | 0.078421 | 0.00057895 | 0.57895 | 0.57895 | 0.73284 | 0.73284
267 | 0.079 | 0.078317 | 0.00068261 | 0.68261 | 0.68261 | 0.86407 | 0.86407
268 | 0.078 | 0.077758 | 0.00024174 | 0.24174 | 0.24174 | 0.30993 | 0.30993
269 | 0.078 | 0.077599 | 0.000401 | 0.401 | 0.401 | 0.5141 | 0.5141
270 | 0.077 | 0.076421 | 0.00057927 | 0.57927 | 0.57927 | 0.75229 | 0.75229
271 | 0.076001 | 0.075257 | 0.00074305 | 0.74305 | 0.74305 | 0.97769 | 0.97769
272 | 0.075001 | 0.074205 | 0.00079562 | 0.79562 | 0.79562 | 1.0608 | 1.0608
273 | 0.073002 | 0.072859 | 0.00014216 | 0.14216 | 0.14216 | 0.19474 | 0.19474
274 | 0.076001 | 0.075211 | 0.00078948 | 0.78948 | 0.78948 | 1.0388 | 1.0388
275 | 0.078 | 0.077443 | 0.0005572 | 0.5572 | 0.5572 | 0.71436 | 0.71436
276 | 0.08 | 0.079387 | 0.00061331 | 0.61331 | 0.61331 | 0.76664 | 0.76664
277 | 0.082 | 0.081373 | 0.00062734 | 0.62734 | 0.62734 | 0.76505 | 0.76505
278 | 0.085 | 0.084541 | 0.00045857 | 0.45857 | 0.45857 | 0.53949 | 0.53949
279 | 0.088 | 0.087571 | 0.00042926 | 0.42926 | 0.42926 | 0.4878 | 0.4878
280 | 0.091 | 0.090905 | 9.5581e-05 | 0.095581 | 0.095581 | 0.10503 | 0.10503
281 | 0.094 | 0.093876 | 0.00012445 | 0.12445 | 0.12445 | 0.1324 | 0.1324
282 | 0.097 | 0.097241 | 0.00024039 | 0.24039 | 0.24039 | 0.24783 | 0.24783
283 | 0.1 | 0.10037 | 0.00037402 | 0.37402 | 0.37402 | 0.37402 | 0.37402
284 | 0.103 | 0.10336 | 0.00035896 | 0.35896 | 0.35896 | 0.34851 | 0.34851
285 | 0.107 | 0.10676 | 0.00024089 | 0.24089 | 0.24089 | 0.22513 | 0.22513
286 | 0.11 | 0.10962 | 0.00037539 | 0.37539 | 0.37539 | 0.34127 | 0.34127
287 | 0.113 | 0.11263 | 0.0003674 | 0.3674 | 0.3674 | 0.32514 | 0.32514
288 | 0.116 | 0.11534 | 0.00065864 | 0.65864 | 0.65864 | 0.56779 | 0.56779
385 | 0.116 | 0.1155 | 0.00050155 | 0.50155 | 0.50155 | 0.43237 | 0.43237
386 | 0.117 | 0.11782 | 0.00082294 | 0.82294 | 0.82294 | 0.70336 | 0.70336
387 | 0.119 | 0.1195 | 0.00049538 | 0.49538 | 0.49538 | 0.41629 | 0.41629
388 | 0.121 | 0.12104 | 3.7833e-05 | 0.037833 | 0.037833 | 0.031267 | 0.031267
389 | 0.122 | 0.12288 | 0.00088024 | 0.88024 | 0.88024 | 0.72151 | 0.72151
390 | 0.123 | 0.12379 | 0.00078756 | 0.78756 | 0.78756 | 0.64029 | 0.64029
391 | 0.124 | 0.1247 | 0.00070222 | 0.70222 | 0.70222 | 0.5663 | 0.5663
392 | 0.125 | 0.12548 | 0.00048016 | 0.48016 | 0.48016 | 0.38413 | 0.38413
393 | 0.126 | 0.12649 | 0.00048553 | 0.48553 | 0.48553 | 0.38534 | 0.38534
394 | 0.125 | 0.12586 | 0.00086368 | 0.86368 | 0.86368 | 0.69094 | 0.69094
395 | 0.124 | 0.12512 | 0.001124 | 1.124 | 1.124 | 0.90645 | 0.90645
396 | 0.124 | 0.12427 | 0.00027348 | 0.27348 | 0.27348 | 0.22055 | 0.22055
397 | 0.123 | 0.1236 | 0.00060299 | 0.60299 | 0.60299 | 0.49024 | 0.49024
398 | 0.123 | 0.12364 | 0.00064043 | 0.64043 | 0.64043 | 0.52068 | 0.52068
399 | 0.123 | 0.12367 | 0.00066999 | 0.66999 | 0.66999 | 0.54471 | 0.54471
400 | 0.122 | 0.12358 | 0.0015757 | 1.5757 | 1.5757 | 1.2915 | 1.2915
401 | 0.122 | 0.12355 | 0.0015519 | 1.5519 | 1.5519 | 1.2721 | 1.2721
402 | 0.12 | 0.1216 | 0.0015966 | 1.5966 | 1.5966 | 1.3305 | 1.3305
403 | 0.118 | 0.11978 | 0.001779 | 1.779 | 1.779 | 1.5077 | 1.5077
404 | 0.116 | 0.11586 | 0.00013641 | 0.13641 | 0.13641 | 0.1176 | 0.1176
405 | 0.114 | 0.11374 | 0.00026471 | 0.26471 | 0.26471 | 0.23221 | 0.23221
406 | 0.11 | 0.11004 | 3.7951e-05 | 0.037951 | 0.037951 | 0.034501 | 0.034501
407 | 0.106 | 0.10663 | 0.00063342 | 0.63342 | 0.63342 | 0.59757 | 0.59757
408 | 0.102 | 0.10324 | 0.0012422 | 1.2422 | 1.2422 | 1.2178 | 1.2178
409 | 0.098 | 0.099186 | 0.0011858 | 1.1858 | 1.1858 | 1.2099 | 1.2099
410 | 0.094 | 0.095533 | 0.0015327 | 1.5327 | 1.5327 | 1.6305 | 1.6305
411 | 0.091 | 0.091598 | 0.00059773 | 0.59773 | 0.59773 | 0.65684 | 0.65684
412 | 0.087 | 0.087992 | 0.00099191 | 0.99191 | 0.99191 | 1.1401 | 1.1401
413 | 0.084 | 0.083984 | 1.639e-05 | 0.01639 | 0.01639 | 0.019512 | 0.019512
414 | 0.082 | 0.082218 | 0.00021739 | 0.21739 | 0.21739 | 0.26511 | 0.26511
415 | 0.08 | 0.08069 | 0.00069028 | 0.69028 | 0.69028 | 0.86285 | 0.86285
416 | 0.078 | 0.079089 | 0.0010892 | 1.0892 | 1.0892 | 1.3964 | 1.3964
417 | 0.076 | 0.077338 | 0.0013377 | 1.3377 | 1.3377 | 1.7602 | 1.7602
418 | 0.075 | 0.075744 | 0.00074344 | 0.74344 | 0.74344 | 0.99125 | 0.99125
419 | 0.074 | 0.073675 | 0.0003256 | 0.3256 | 0.3256 | 0.44 | 0.44
420 | 0.073 | 0.072347 | 0.00065286 | 0.65286 | 0.65286 | 0.89433 | 0.89433
421 | 0.071 | 0.071071 | 7.0584e-05 | 0.070584 | 0.070584 | 0.099414 | 0.099414
422 | 0.071 | 0.070401 | 0.00059968 | 0.59968 | 0.59968 | 0.84462 | 0.84462
423 | 0.07 | 0.069684 | 0.00031635 | 0.31635 | 0.31635 | 0.45192 | 0.45192
424 | 0.069001 | 0.068866 | 0.00013414 | 0.13414 | 0.13414 | 0.19441 | 0.19441
425 | 0.068001 | 0.068298 | 0.00029761 | 0.29761 | 0.29761 | 0.43766 | 0.43766
426 | 0.067001 | 0.067164 | 0.00016252 | 0.16252 | 0.16252 | 0.24256 | 0.24256
427 | 0.066001 | 0.066705 | 0.0007034 | 0.7034 | 0.7034 | 1.0657 | 1.0657
428 | 0.065002 | 0.066258 | 0.0012562 | 1.2562 | 1.2562 | 1.9326 | 1.9326
429 | 0.064005 | 0.065507 | 0.0015028 | 1.5028 | 1.5028 | 2.3479 | 2.3479
430 | 0.066001 | 0.066363 | 0.00036159 | 0.36159 | 0.36159 | 0.54786 | 0.54786
431 | 0.067001 | 0.067455 | 0.00045386 | 0.45386 | 0.45386 | 0.67739 | 0.67739
432 | 0.068001 | 0.068411 | 0.00041002 | 0.41002 | 0.41002 | 0.60296 | 0.60296
433 | 0.070001 | 0.069844 | 0.00015715 | 0.15715 | 0.15715 | 0.2245 | 0.2245
434 | 0.069001 | 0.069018 | 1.6765e-05 | 0.016765 | 0.016765 | 0.024297 | 0.024297
435 | 0.068001 | 0.068393 | 0.00039185 | 0.39185 | 0.39185 | 0.57624 | 0.57624
436 | 0.068001 | 0.067799 | 0.00020148 | 0.20148 | 0.20148 | 0.29629 | 0.29629
437 | 0.067001 | 0.067213 | 0.00021149 | 0.21149 | 0.21149 | 0.31565 | 0.31565
438 | 0.067001 | 0.067102 | 0.00010087 | 0.10087 | 0.10087 | 0.15055 | 0.15055
439 | 0.067001 | 0.066913 | 8.8264e-05 | 0.088264 | 0.088264 | 0.13174 | 0.13174
440 | 0.067001 | 0.066748 | 0.00025272 | 0.25272 | 0.25272 | 0.37719 | 0.37719
441 | 0.066001 | 0.066728 | 0.0007267 | 0.7267 | 0.7267 | 1.101 | 1.101
442 | 0.066001 | 0.066317 | 0.00031598 | 0.31598 | 0.31598 | 0.47875 | 0.47875
443 | 0.066001 | 0.066203 | 0.00020143 | 0.20143 | 0.20143 | 0.30519 | 0.30519
444 | 0.065001 | 0.065951 | 0.00094981 | 0.94981 | 0.94981 | 1.4612 | 1.4612
445 | 0.065001 | 0.065556 | 0.000555 | 0.555 | 0.555 | 0.85383 | 0.85383
446 | 0.064002 | 0.06501 | 0.0010078 | 1.0078 | 1.0078 | 1.5747 | 1.5747
447 | 0.063005 | 0.064363 | 0.0013581 | 1.3581 | 1.3581 | 2.1555 | 2.1555
448 | 0.062192 | 0.0736 | 0.011408 | 11.4081 | 11.4081 | 18.3433 | 18.3433
449 | 0.10683 | 0.11529 | 0.0084612 | 8.4612 | 8.4612 | 7.9201 | 7.9201
450 | 0.12099 | 0.11806 | 0.002934 | 2.934 | 2.934 | 2.4249 | 2.4249
451 | 0.11999 | 0.1216 | 0.0016096 | 1.6096 | 1.6096 | 1.3414 | 1.3414
452 | 0.11999 | 0.12091 | 0.00091613 | 0.91613 | 0.91613 | 0.7635 | 0.7635
453 | 0.119 | 0.12034 | 0.0013403 | 1.3403 | 1.3403 | 1.1264 | 1.1264
454 | 0.118 | 0.11914 | 0.0011407 | 1.1407 | 1.1407 | 0.96674 | 0.96674
455 | 0.117 | 0.11813 | 0.0011332 | 1.1332 | 1.1332 | 0.96853 | 0.96853
456 | 0.115 | 0.11643 | 0.0014357 | 1.4357 | 1.4357 | 1.2484 | 1.2484
457 | 0.114 | 0.11532 | 0.0013233 | 1.3233 | 1.3233 | 1.1608 | 1.1608
458 | 0.113 | 0.11392 | 0.00092447 | 0.92447 | 0.92447 | 0.81812 | 0.81812
459 | 0.112 | 0.11299 | 0.0009914 | 0.9914 | 0.9914 | 0.88518 | 0.88518
460 | 0.111 | 0.11182 | 0.00081786 | 0.81786 | 0.81786 | 0.73681 | 0.73681
461 | 0.11 | 0.1115 | 0.0014965 | 1.4965 | 1.4965 | 1.3604 | 1.3604
462 | 0.109 | 0.11062 | 0.0016156 | 1.6156 | 1.6156 | 1.4822 | 1.4822
463 | 0.108 | 0.10954 | 0.0015403 | 1.5403 | 1.5403 | 1.4262 | 1.4262
464 | 0.108 | 0.10854 | 0.00054109 | 0.54109 | 0.54109 | 0.50101 | 0.50101
465 | 0.107 | 0.1079 | 0.00090127 | 0.90127 | 0.90127 | 0.84231 | 0.84231
466 | 0.112 | 0.11325 | 0.0012476 | 1.2476 | 1.2476 | 1.1139 | 1.1139
467 | 0.117 | 0.1175 | 0.00050723 | 0.50723 | 0.50723 | 0.43354 | 0.43354
468 | 0.087624 | 0.10847 | 0.020848 | 20.8476 | 20.8476 | 23.7921 | 23.7921
469 | 0.063007 | 0.064185 | 0.0011779 | 1.1779 | 1.1779 | 1.8694 | 1.8694
470 | 0.067 | 0.067263 | 0.00026236 | 0.26236 | 0.26236 | 0.39158 | 0.39158
471 | 0.07 | 0.069958 | 4.2551e-05 | 0.042551 | 0.042551 | 0.060787 | 0.060787
472 | 0.074001 | 0.07376 | 0.00024135 | 0.24135 | 0.24135 | 0.32615 | 0.32615
473 | 0.077001 | 0.077647 | 0.00064573 | 0.64573 | 0.64573 | 0.8386 | 0.8386
474 | 0.08 | 0.080194 | 0.0001936 | 0.1936 | 0.1936 | 0.24201 | 0.24201
475 | 0.082 | 0.082517 | 0.00051744 | 0.51744 | 0.51744 | 0.63102 | 0.63102
476 | 0.085 | 0.085522 | 0.00052185 | 0.52185 | 0.52185 | 0.61395 | 0.61395
477 | 0.088 | 0.088454 | 0.00045373 | 0.45373 | 0.45373 | 0.5156 | 0.5156
478 | 0.091 | 0.091345 | 0.00034538 | 0.34538 | 0.34538 | 0.37954 | 0.37954
479 | 0.093 | 0.093952 | 0.00095198 | 0.95198 | 0.95198 | 1.0236 | 1.0236
480 | 0.096 | 0.096837 | 0.00083656 | 0.83656 | 0.83656 | 0.87142 | 0.87142
1537 | 0.119 | 0.11925 | 0.00024855 | 0.24855 | 0.24855 | 0.20887 | 0.20887
1538 | 0.12 | 0.12077 | 0.00077451 | 0.77451 | 0.77451 | 0.64543 | 0.64543
1539 | 0.122 | 0.12227 | 0.00027365 | 0.27365 | 0.27365 | 0.2243 | 0.2243
1540 | 0.124 | 0.12383 | 0.00016777 | 0.16777 | 0.16777 | 0.1353 | 0.1353
1541 | 0.125 | 0.12535 | 0.00034944 | 0.34944 | 0.34944 | 0.27955 | 0.27955
1542 | 0.126 | 0.12611 | 0.00011134 | 0.11134 | 0.11134 | 0.088368 | 0.088368
1543 | 0.127 | 0.1268 | 0.00019691 | 0.19691 | 0.19691 | 0.15505 | 0.15505
1544 | 0.127 | 0.12748 | 0.00047802 | 0.47802 | 0.47802 | 0.37639 | 0.37639
1545 | 0.128 | 0.12814 | 0.0001449 | 0.1449 | 0.1449 | 0.1132 | 0.1132
1546 | 0.128 | 0.12788 | 0.00011635 | 0.11635 | 0.11635 | 0.090895 | 0.090895
1547 | 0.127 | 0.12743 | 0.00042568 | 0.42568 | 0.42568 | 0.33518 | 0.33518
1548 | 0.127 | 0.12711 | 0.00011009 | 0.11009 | 0.11009 | 0.086682 | 0.086682
1549 | 0.127 | 0.12686 | 0.00013974 | 0.13974 | 0.13974 | 0.11003 | 0.11003
1550 | 0.127 | 0.12708 | 7.8085e-05 | 0.078085 | 0.078085 | 0.061484 | 0.061484
1551 | 0.127 | 0.12721 | 0.00020669 | 0.20669 | 0.20669 | 0.16275 | 0.16275
1552 | 0.127 | 0.12717 | 0.00016865 | 0.16865 | 0.16865 | 0.13279 | 0.13279
1553 | 0.127 | 0.1273 | 0.00029651 | 0.29651 | 0.29651 | 0.23347 | 0.23347
1554 | 0.124 | 0.12411 | 0.000109 | 0.109 | 0.109 | 0.087899 | 0.087899
1555 | 0.121 | 0.12107 | 7.2436e-05 | 0.072436 | 0.072436 | 0.059865 | 0.059865
1556 | 0.117 | 0.11655 | 0.00044646 | 0.44646 | 0.44646 | 0.38159 | 0.38159
1557 | 0.114 | 0.11363 | 0.00036923 | 0.36923 | 0.36923 | 0.32389 | 0.32389
1558 | 0.11 | 0.10917 | 0.00083313 | 0.83313 | 0.83313 | 0.75739 | 0.75739
1559 | 0.105 | 0.10522 | 0.00022496 | 0.22496 | 0.22496 | 0.21425 | 0.21425
1560 | 0.1 | 0.10051 | 0.00051237 | 0.51237 | 0.51237 | 0.51237 | 0.51237
1561 | 0.095 | 0.095393 | 0.00039279 | 0.39279 | 0.39279 | 0.41346 | 0.41346
1562 | 0.092 | 0.092125 | 0.00012482 | 0.12482 | 0.12482 | 0.13567 | 0.13567
1563 | 0.089 | 0.088661 | 0.00033907 | 0.33907 | 0.33907 | 0.38098 | 0.38098
1564 | 0.086 | 0.085651 | 0.00034921 | 0.34921 | 0.34921 | 0.40606 | 0.40606
1565 | 0.082 | 0.082191 | 0.00019123 | 0.19123 | 0.19123 | 0.2332 | 0.2332
1566 | 0.083 | 0.08272 | 0.00028023 | 0.28023 | 0.28023 | 0.33763 | 0.33763
1567 | 0.083 | 0.083098 | 9.8316e-05 | 0.098316 | 0.098316 | 0.11845 | 0.11845
1568 | 0.084 | 0.083514 | 0.00048596 | 0.48596 | 0.48596 | 0.57852 | 0.57852
1569 | 0.084 | 0.084265 | 0.00026455 | 0.26455 | 0.26455 | 0.31494 | 0.31494
1570 | 0.085 | 0.084499 | 0.0005008 | 0.5008 | 0.5008 | 0.58918 | 0.58918
1571 | 0.085 | 0.084701 | 0.00029945 | 0.29945 | 0.29945 | 0.3523 | 0.3523
1572 | 0.085 | 0.084752 | 0.00024768 | 0.24768 | 0.24768 | 0.29139 | 0.29139
1573 | 0.086 | 0.085099 | 0.00090069 | 0.90069 | 0.90069 | 1.0473 | 1.0473
1574 | 0.086 | 0.085988 | 1.2382e-05 | 0.012382 | 0.012382 | 0.014398 | 0.014398
1575 | 0.087 | 0.086724 | 0.00027638 | 0.27638 | 0.27638 | 0.31768 | 0.31768
1576 | 0.088 | 0.08751 | 0.00049051 | 0.49051 | 0.49051 | 0.55739 | 0.55739
1577 | 0.089 | 0.088359 | 0.00064146 | 0.64146 | 0.64146 | 0.72074 | 0.72074
1578 | 0.088 | 0.087747 | 0.00025341 | 0.25341 | 0.25341 | 0.28797 | 0.28797
1579 | 0.088 | 0.087278 | 0.00072215 | 0.72215 | 0.72215 | 0.82062 | 0.82062
1580 | 0.087 | 0.086819 | 0.00018147 | 0.18147 | 0.18147 | 0.20859 | 0.20859
1581 | 0.087 | 0.086344 | 0.00065583 | 0.65583 | 0.65583 | 0.75382 | 0.75382
1582 | 0.087 | 0.086229 | 0.00077143 | 0.77143 | 0.77143 | 0.8867 | 0.8867
1583 | 0.087 | 0.086025 | 0.00097505 | 0.97505 | 0.97505 | 1.1207 | 1.1207
1584 | 0.086 | 0.086068 | 6.7388e-05 | 0.067388 | 0.067388 | 0.078358 | 0.078358
1585 | 0.086 | 0.085868 | 0.00013189 | 0.13189 | 0.13189 | 0.15336 | 0.15336
1586 | 0.086 | 0.085249 | 0.00075122 | 0.75122 | 0.75122 | 0.8735 | 0.8735
1587 | 0.085 | 0.08479 | 0.00020995 | 0.20995 | 0.20995 | 0.24701 | 0.24701
1588 | 0.085 | 0.084433 | 0.00056746 | 0.56746 | 0.56746 | 0.6676 | 0.6676
1589 | 0.084 | 0.083942 | 5.7991e-05 | 0.057991 | 0.057991 | 0.069037 | 0.069037
1590 | 0.083 | 0.082836 | 0.00016393 | 0.16393 | 0.16393 | 0.1975 | 0.1975
1591 | 0.082 | 0.081873 | 0.00012724 | 0.12724 | 0.12724 | 0.15517 | 0.15517
1592 | 0.081 | 0.080845 | 0.00015573 | 0.15573 | 0.15573 | 0.19226 | 0.19226
1593 | 0.080001 | 0.079832 | 0.00016806 | 0.16806 | 0.16806 | 0.21007 | 0.21007
1594 | 0.079001 | 0.079307 | 0.00030636 | 0.30636 | 0.30636 | 0.38779 | 0.38779
1595 | 0.078 | 0.078366 | 0.00036625 | 0.36625 | 0.36625 | 0.46955 | 0.46955
1596 | 0.078 | 0.077744 | 0.00025583 | 0.25583 | 0.25583 | 0.32799 | 0.32799
1597 | 0.077 | 0.076546 | 0.00045378 | 0.45378 | 0.45378 | 0.58933 | 0.58933
1598 | 0.076 | 0.075399 | 0.00060095 | 0.60095 | 0.60095 | 0.79073 | 0.79073
1599 | 0.074 | 0.073293 | 0.0007071 | 0.7071 | 0.7071 | 0.95553 | 0.95553
1600 | 0.073 | 0.072104 | 0.0008958 | 0.8958 | 0.8958 | 1.2271 | 1.2271
1601 | 0.072 | 0.071063 | 0.0009375 | 0.9375 | 0.9375 | 1.3021 | 1.3021
1602 | 0.071 | 0.070465 | 0.00053484 | 0.53484 | 0.53484 | 0.75329 | 0.75329
1603 | 0.071 | 0.06963 | 0.0013701 | 1.3701 | 1.3701 | 1.9297 | 1.9297
1604 | 0.07 | 0.06911 | 0.00089035 | 0.89035 | 0.89035 | 1.2719 | 1.2719
1605 | 0.069 | 0.068525 | 0.00047548 | 0.47548 | 0.47548 | 0.6891 | 0.6891
1606 | 0.07 | 0.068693 | 0.0013078 | 1.3078 | 1.3078 | 1.8683 | 1.8683
1607 | 0.07 | 0.068781 | 0.0012188 | 1.2188 | 1.2188 | 1.7412 | 1.7412
1608 | 0.071 | 0.070348 | 0.0006527 | 0.6527 | 0.6527 | 0.91929 | 0.91929
1609 | 0.071 | 0.071105 | 0.00010487 | 0.10487 | 0.10487 | 0.1477 | 0.1477
1610 | 0.07 | 0.069574 | 0.00042659 | 0.42659 | 0.42659 | 0.60941 | 0.60941
1611 | 0.069 | 0.068298 | 0.00070222 | 0.70222 | 0.70222 | 1.0177 | 1.0177
1612 | 0.068 | 0.066687 | 0.0013132 | 1.3132 | 1.3132 | 1.9312 | 1.9312
1613 | 0.067001 | 0.065573 | 0.0014274 | 1.4274 | 1.4274 | 2.1305 | 2.1305
1614 | 0.066001 | 0.064743 | 0.0012581 | 1.2581 | 1.2581 | 1.9062 | 1.9062
1615 | 0.066001 | 0.064151 | 0.00185 | 1.85 | 1.85 | 2.803 | 2.803
1616 | 0.065002 | 0.063495 | 0.0015071 | 1.5071 | 1.5071 | 2.3186 | 2.3186
1617 | 0.065001 | 0.062431 | 0.0025697 | 2.5697 | 2.5697 | 3.9533 | 3.9533
1618 | 0.067 | 0.064838 | 0.0021627 | 2.1627 | 2.1627 | 3.2279 | 3.2279
1619 | 0.069 | 0.067116 | 0.0018848 | 1.8848 | 1.8848 | 2.7316 | 2.7316
1620 | 0.071 | 0.070528 | 0.00047255 | 0.47255 | 0.47255 | 0.66555 | 0.66555
1621 | 0.073 | 0.07277 | 0.00023032 | 0.23032 | 0.23032 | 0.31551 | 0.31551
1622 | 0.077 | 0.076356 | 0.000644 | 0.644 | 0.644 | 0.83637 | 0.83637
1623 | 0.08 | 0.080283 | 0.00028301 | 0.28301 | 0.28301 | 0.35376 | 0.35376
1624 | 0.084 | 0.083861 | 0.0001389 | 0.1389 | 0.1389 | 0.16536 | 0.16536
1625 | 0.088 | 0.087929 | 7.1661e-05 | 0.071661 | 0.071661 | 0.081433 | 0.081433
1626 | 0.091 | 0.091472 | 0.00047199 | 0.47199 | 0.47199 | 0.51867 | 0.51867
1627 | 0.095 | 0.095254 | 0.00025429 | 0.25429 | 0.25429 | 0.26768 | 0.26768
1628 | 0.099 | 0.098881 | 0.00011871 | 0.11871 | 0.11871 | 0.11991 | 0.11991
1629 | 0.102 | 0.1025 | 0.00049949 | 0.49949 | 0.49949 | 0.4897 | 0.4897
1630 | 0.106 | 0.10627 | 0.00027225 | 0.27225 | 0.27225 | 0.25684 | 0.25684
1631 | 0.109 | 0.10928 | 0.00027936 | 0.27936 | 0.27936 | 0.2563 | 0.2563
1632 | 0.113 | 0.1127 | 0.00029816 | 0.29816 | 0.29816 | 0.26386 | 0.26386
1825 | 0.112 | 0.11126 | 0.00074074 | 0.74074 | 0.74074 | 0.66137 | 0.66137
1826 | 0.113 | 0.11289 | 0.00011151 | 0.11151 | 0.11151 | 0.098683 | 0.098683
1827 | 0.115 | 0.11477 | 0.00023431 | 0.23431 | 0.23431 | 0.20374 | 0.20374
1828 | 0.117 | 0.11658 | 0.00041773 | 0.41773 | 0.41773 | 0.35703 | 0.35703
1829 | 0.119 | 0.11922 | 0.00022198 | 0.22198 | 0.22198 | 0.18654 | 0.18654
1830 | 0.12 | 0.12044 | 0.00043569 | 0.43569 | 0.43569 | 0.36308 | 0.36308
1831 | 0.122 | 0.12184 | 0.00015866 | 0.15866 | 0.15866 | 0.13005 | 0.13005
1832 | 0.123 | 0.123 | 1.0588e-06 | 0.0010588 | 0.0010588 | 0.00086083 | 0.00086083
1833 | 0.124 | 0.12432 | 0.00032461 | 0.32461 | 0.32461 | 0.26178 | 0.26178
1834 | 0.125 | 0.125 | 4.5259e-06 | 0.0045259 | 0.0045259 | 0.0036207 | 0.0036207
1835 | 0.126 | 0.12573 | 0.00026768 | 0.26768 | 0.26768 | 0.21245 | 0.21245
1836 | 0.127 | 0.12673 | 0.00026542 | 0.26542 | 0.26542 | 0.20899 | 0.20899
1837 | 0.127 | 0.12727 | 0.00026637 | 0.26637 | 0.26637 | 0.20974 | 0.20974
1838 | 0.128 | 0.12792 | 7.5311e-05 | 0.075311 | 0.075311 | 0.058837 | 0.058837
1839 | 0.128 | 0.12842 | 0.0004158 | 0.4158 | 0.4158 | 0.32484 | 0.32484
1840 | 0.129 | 0.12889 | 0.00010624 | 0.10624 | 0.10624 | 0.082356 | 0.082356
1841 | 0.129 | 0.12935 | 0.00035444 | 0.35444 | 0.35444 | 0.27476 | 0.27476
1842 | 0.128 | 0.12791 | 8.8544e-05 | 0.088544 | 0.088544 | 0.069175 | 0.069175
1843 | 0.126 | 0.12636 | 0.00035912 | 0.35912 | 0.35912 | 0.28502 | 0.28502
1844 | 0.124 | 0.12461 | 0.00060513 | 0.60513 | 0.60513 | 0.48801 | 0.48801
1845 | 0.123 | 0.12316 | 0.00015718 | 0.15718 | 0.15718 | 0.12779 | 0.12779
1846 | 0.12 | 0.12021 | 0.00021254 | 0.21254 | 0.21254 | 0.17711 | 0.17711
1847 | 0.117 | 0.11621 | 0.00079138 | 0.79138 | 0.79138 | 0.67639 | 0.67639
1848 | 0.114 | 0.11362 | 0.00038033 | 0.38033 | 0.38033 | 0.33363 | 0.33363
1849 | 0.111 | 0.11095 | 5.4502e-05 | 0.054502 | 0.054502 | 0.049101 | 0.049101
1850 | 0.108 | 0.1084 | 0.00040023 | 0.40023 | 0.40023 | 0.37059 | 0.37059
1851 | 0.105 | 0.10567 | 0.00066535 | 0.66535 | 0.66535 | 0.63367 | 0.63367
1852 | 0.102 | 0.10302 | 0.0010221 | 1.0221 | 1.0221 | 1.002 | 1.002
1853 | 0.1 | 0.10014 | 0.00014111 | 0.14111 | 0.14111 | 0.14111 | 0.14111
1854 | 0.098 | 0.098666 | 0.00066603 | 0.66603 | 0.66603 | 0.67962 | 0.67962
1855 | 0.097 | 0.097252 | 0.00025205 | 0.25205 | 0.25205 | 0.25984 | 0.25984
1856 | 0.096 | 0.096023 | 2.3075e-05 | 0.023075 | 0.023075 | 0.024036 | 0.024036
1857 | 0.095 | 0.09483 | 0.00017013 | 0.17013 | 0.17013 | 0.17908 | 0.17908
1858 | 0.094 | 0.09442 | 0.0004199 | 0.4199 | 0.4199 | 0.4467 | 0.4467
1859 | 0.094 | 0.093901 | 9.8871e-05 | 0.098871 | 0.098871 | 0.10518 | 0.10518
1860 | 0.093 | 0.093285 | 0.00028513 | 0.28513 | 0.28513 | 0.30659 | 0.30659
1861 | 0.093 | 0.092702 | 0.00029771 | 0.29771 | 0.29771 | 0.32012 | 0.32012
1862 | 0.092 | 0.092194 | 0.00019378 | 0.19378 | 0.19378 | 0.21063 | 0.21063
1863 | 0.092 | 0.091674 | 0.00032564 | 0.32564 | 0.32564 | 0.35396 | 0.35396
1864 | 0.091 | 0.090944 | 5.5545e-05 | 0.055545 | 0.055545 | 0.061038 | 0.061038
1865 | 0.091 | 0.090428 | 0.00057187 | 0.57187 | 0.57187 | 0.62843 | 0.62843
1866 | 0.09 | 0.090457 | 0.00045728 | 0.45728 | 0.45728 | 0.50809 | 0.50809
1867 | 0.09 | 0.089999 | 8.8633e-07 | 0.00088633 | 0.00088633 | 0.00098481 | 0.00098481
1868 | 0.09 | 0.089815 | 0.00018482 | 0.18482 | 0.18482 | 0.20536 | 0.20536
1869 | 0.09 | 0.089625 | 0.00037474 | 0.37474 | 0.37474 | 0.41638 | 0.41638
1870 | 0.09 | 0.089425 | 0.00057475 | 0.57475 | 0.57475 | 0.63861 | 0.63861
1871 | 0.089 | 0.088873 | 0.00012721 | 0.12721 | 0.12721 | 0.14293 | 0.14293
1872 | 0.089 | 0.088905 | 9.4604e-05 | 0.094604 | 0.094604 | 0.1063 | 0.1063
1873 | 0.089 | 0.088488 | 0.00051213 | 0.51213 | 0.51213 | 0.57543 | 0.57543
1874 | 0.089 | 0.088397 | 0.00060286 | 0.60286 | 0.60286 | 0.67737 | 0.67737
1875 | 0.089 | 0.0882 | 0.00080019 | 0.80019 | 0.80019 | 0.89909 | 0.89909
1876 | 0.089 | 0.088367 | 0.00063268 | 0.63268 | 0.63268 | 0.71088 | 0.71088
1877 | 0.089 | 0.088193 | 0.00080748 | 0.80748 | 0.80748 | 0.90728 | 0.90728
1878 | 0.089 | 0.088758 | 0.00024239 | 0.24239 | 0.24239 | 0.27235 | 0.27235
1879 | 0.09 | 0.08941 | 0.00059028 | 0.59028 | 0.59028 | 0.65586 | 0.65586
1880 | 0.091 | 0.090224 | 0.00077617 | 0.77617 | 0.77617 | 0.85293 | 0.85293
1881 | 0.091 | 0.090876 | 0.00012416 | 0.12416 | 0.12416 | 0.13644 | 0.13644
1882 | 0.091 | 0.090519 | 0.00048067 | 0.48067 | 0.48067 | 0.52821 | 0.52821
1883 | 0.091 | 0.09052 | 0.00047984 | 0.47984 | 0.47984 | 0.5273 | 0.5273
1884 | 0.091 | 0.09011 | 0.00088999 | 0.88999 | 0.88999 | 0.97801 | 0.97801
1885 | 0.091 | 0.090087 | 0.00091288 | 0.91288 | 0.91288 | 1.0032 | 1.0032
1886 | 0.089 | 0.088725 | 0.00027475 | 0.27475 | 0.27475 | 0.30871 | 0.30871
1887 | 0.088 | 0.08715 | 0.00084988 | 0.84988 | 0.84988 | 0.96577 | 0.96577
1888 | 0.086 | 0.085417 | 0.00058311 | 0.58311 | 0.58311 | 0.67803 | 0.67803
1889 | 0.085 | 0.083942 | 0.0010582 | 1.0582 | 1.0582 | 1.245 | 1.245
1890 | 0.082 | 0.081586 | 0.00041376 | 0.41376 | 0.41376 | 0.50459 | 0.50459
1891 | 0.08 | 0.078995 | 0.0010047 | 1.0047 | 1.0047 | 1.2559 | 1.2559
1892 | 0.077 | 0.076541 | 0.00045921 | 0.45921 | 0.45921 | 0.59637 | 0.59637
1893 | 0.075 | 0.074134 | 0.00086634 | 0.86634 | 0.86634 | 1.1551 | 1.1551
1894 | 0.075 | 0.074304 | 0.00069609 | 0.69609 | 0.69609 | 0.92812 | 0.92812
1895 | 0.075 | 0.074322 | 0.00067785 | 0.67785 | 0.67785 | 0.9038 | 0.9038
1896 | 0.075 | 0.074431 | 0.00056864 | 0.56864 | 0.56864 | 0.75818 | 0.75818
1897 | 0.075 | 0.074863 | 0.00013749 | 0.13749 | 0.13749 | 0.18331 | 0.18331
1898 | 0.076001 | 0.075658 | 0.00034278 | 0.34278 | 0.34278 | 0.45103 | 0.45103
1899 | 0.077 | 0.076667 | 0.00033277 | 0.33277 | 0.33277 | 0.43217 | 0.43217
1900 | 0.078 | 0.077773 | 0.00022722 | 0.22722 | 0.22722 | 0.29131 | 0.29131
1901 | 0.079 | 0.078543 | 0.0004567 | 0.4567 | 0.4567 | 0.5781 | 0.5781
1902 | 0.079 | 0.078398 | 0.00060252 | 0.60252 | 0.60252 | 0.76268 | 0.76268
1903 | 0.079 | 0.078234 | 0.00076661 | 0.76661 | 0.76661 | 0.97038 | 0.97038
1904 | 0.078 | 0.077701 | 0.00029942 | 0.29942 | 0.29942 | 0.38387 | 0.38387
1905 | 0.078 | 0.0776 | 0.00040049 | 0.40049 | 0.40049 | 0.51345 | 0.51345
1906 | 0.079 | 0.078201 | 0.00079915 | 0.79915 | 0.79915 | 1.0116 | 1.0116
1907 | 0.079 | 0.078754 | 0.00024653 | 0.24653 | 0.24653 | 0.31206 | 0.31206
1908 | 0.08 | 0.079279 | 0.00072132 | 0.72132 | 0.72132 | 0.90165 | 0.90165
1909 | 0.081 | 0.080105 | 0.00089487 | 0.89487 | 0.89487 | 1.1048 | 1.1048
1910 | 0.083 | 0.082092 | 0.00090843 | 0.90843 | 0.90843 | 1.0945 | 1.0945
1911 | 0.085 | 0.083993 | 0.0010071 | 1.0071 | 1.0071 | 1.1848 | 1.1848
1912 | 0.087 | 0.086197 | 0.00080327 | 0.80327 | 0.80327 | 0.9233 | 0.9233
1913 | 0.089 | 0.088167 | 0.00083361 | 0.83361 | 0.83361 | 0.93663 | 0.93663
1914 | 0.092 | 0.091532 | 0.00046788 | 0.46788 | 0.46788 | 0.50856 | 0.50856
1915 | 0.095 | 0.094706 | 0.00029464 | 0.29464 | 0.29464 | 0.31015 | 0.31015
1916 | 0.098 | 0.098043 | 4.3147e-05 | 0.043147 | 0.043147 | 0.044027 | 0.044027
1917 | 0.101 | 0.10138 | 0.0003813 | 0.3813 | 0.3813 | 0.37753 | 0.37753
1918 | 0.105 | 0.10444 | 0.00056261 | 0.56261 | 0.56261 | 0.53582 | 0.53582
1919 | 0.108 | 0.10756 | 0.00044095 | 0.44095 | 0.44095 | 0.40829 | 0.40829
1920 | 0.111 | 0.11049 | 0.00050957 | 0.50957 | 0.50957 | 0.45907 | 0.45907
2305 | 0.108 | 0.10802 | 1.5657e-05 | 0.015657 | 0.015657 | 0.014497 | 0.014497
2306 | 0.11 | 0.11011 | 0.00010958 | 0.10958 | 0.10958 | 0.099615 | 0.099615
2307 | 0.113 | 0.11216 | 0.00083746 | 0.83746 | 0.83746 | 0.74111 | 0.74111
2308 | 0.115 | 0.1143 | 0.00070106 | 0.70106 | 0.70106 | 0.60962 | 0.60962
2309 | 0.117 | 0.11619 | 0.00080566 | 0.80566 | 0.80566 | 0.6886 | 0.6886
2310 | 0.118 | 0.11727 | 0.00073154 | 0.73154 | 0.73154 | 0.61995 | 0.61995
2311 | 0.119 | 0.1196 | 0.00059514 | 0.59514 | 0.59514 | 0.50012 | 0.50012
2312 | 0.12 | 0.12088 | 0.00088455 | 0.88455 | 0.88455 | 0.73712 | 0.73712
2313 | 0.122 | 0.12216 | 0.00015623 | 0.15623 | 0.15623 | 0.12806 | 0.12806
2314 | 0.122 | 0.12231 | 0.00030806 | 0.30806 | 0.30806 | 0.25251 | 0.25251
2315 | 0.122 | 0.12264 | 0.00064013 | 0.64013 | 0.64013 | 0.5247 | 0.5247
2316 | 0.123 | 0.12324 | 0.00024031 | 0.24031 | 0.24031 | 0.19538 | 0.19538
2317 | 0.123 | 0.1234 | 0.00040094 | 0.40094 | 0.40094 | 0.32597 | 0.32597
2318 | 0.123 | 0.12356 | 0.0005631 | 0.5631 | 0.5631 | 0.45781 | 0.45781
2319 | 0.123 | 0.1237 | 0.00070417 | 0.70417 | 0.70417 | 0.5725 | 0.5725
2320 | 0.123 | 0.12378 | 0.00077956 | 0.77956 | 0.77956 | 0.63379 | 0.63379
2321 | 0.123 | 0.1237 | 0.00069684 | 0.69684 | 0.69684 | 0.56653 | 0.56653
2322 | 0.12 | 0.12118 | 0.0011776 | 1.1776 | 1.1776 | 0.98137 | 0.98137
2323 | 0.118 | 0.11725 | 0.00074938 | 0.74938 | 0.74938 | 0.63507 | 0.63507
2324 | 0.115 | 0.11472 | 0.00028243 | 0.28243 | 0.28243 | 0.24559 | 0.24559
2325 | 0.112 | 0.11206 | 6.1606e-05 | 0.061606 | 0.061606 | 0.055005 | 0.055005
2326 | 0.109 | 0.10897 | 3.1405e-05 | 0.031405 | 0.031405 | 0.028812 | 0.028812
2327 | 0.105 | 0.10594 | 0.00093624 | 0.93624 | 0.93624 | 0.89165 | 0.89165
2328 | 0.102 | 0.10263 | 0.00062719 | 0.62719 | 0.62719 | 0.61489 | 0.61489
2329 | 0.099 | 0.099129 | 0.00012905 | 0.12905 | 0.12905 | 0.13036 | 0.13036
2330 | 0.097 | 0.097393 | 0.00039278 | 0.39278 | 0.39278 | 0.40492 | 0.40492
2331 | 0.095 | 0.09518 | 0.0001803 | 0.1803 | 0.1803 | 0.18979 | 0.18979
2332 | 0.093 | 0.093188 | 0.00018775 | 0.18775 | 0.18775 | 0.20188 | 0.20188
2333 | 0.091 | 0.091392 | 0.00039215 | 0.39215 | 0.39215 | 0.43093 | 0.43093
2334 | 0.092 | 0.092309 | 0.00030884 | 0.30884 | 0.30884 | 0.3357 | 0.3357
2335 | 0.093 | 0.093177 | 0.00017719 | 0.17719 | 0.17719 | 0.19052 | 0.19052
2336 | 0.094 | 0.094 | 5.2779e-08 | 5.2779e-05 | 5.2779e-05 | 5.6148e-05 | 5.6148e-05
2337 | 0.095 | 0.095016 | 1.5589e-05 | 0.015589 | 0.015589 | 0.016409 | 0.016409
2338 | 0.096 | 0.096046 | 4.5444e-05 | 0.045444 | 0.045444 | 0.047338 | 0.047338
2339 | 0.097 | 0.097024 | 2.4057e-05 | 0.024057 | 0.024057 | 0.024801 | 0.024801
2340 | 0.097 | 0.097589 | 0.00058858 | 0.58858 | 0.58858 | 0.60678 | 0.60678
2341 | 0.098 | 0.098614 | 0.00061427 | 0.61427 | 0.61427 | 0.6268 | 0.6268
2342 | 0.098 | 0.098512 | 0.00051161 | 0.51161 | 0.51161 | 0.52205 | 0.52205
2343 | 0.098 | 0.097891 | 0.0001092 | 0.1092 | 0.1092 | 0.11143 | 0.11143
2344 | 0.098 | 0.09788 | 0.00011981 | 0.11981 | 0.11981 | 0.12226 | 0.12226
2345 | 0.097 | 0.0975 | 0.00049994 | 0.49994 | 0.49994 | 0.5154 | 0.5154
2346 | 0.098 | 0.097862 | 0.00013844 | 0.13844 | 0.13844 | 0.14127 | 0.14127
2347 | 0.098 | 0.098284 | 0.00028351 | 0.28351 | 0.28351 | 0.28929 | 0.28929
2348 | 0.099 | 0.098787 | 0.00021301 | 0.21301 | 0.21301 | 0.21517 | 0.21517
2349 | 0.099 | 0.099184 | 0.0001841 | 0.1841 | 0.1841 | 0.18596 | 0.18596
2350 | 0.1 | 0.099987 | 1.3154e-05 | 0.013154 | 0.013154 | 0.013154 | 0.013154
2351 | 0.101 | 0.10058 | 0.00042198 | 0.42198 | 0.42198 | 0.4178 | 0.4178
2352 | 0.101 | 0.10129 | 0.00029459 | 0.29459 | 0.29459 | 0.29168 | 0.29168
2353 | 0.102 | 0.10198 | 2.1827e-05 | 0.021827 | 0.021827 | 0.021399 | 0.021399
2354 | 0.102 | 0.10237 | 0.00036958 | 0.36958 | 0.36958 | 0.36233 | 0.36233
2355 | 0.103 | 0.10293 | 7.4566e-05 | 0.074566 | 0.074566 | 0.072394 | 0.072394
2356 | 0.103 | 0.10325 | 0.00025318 | 0.25318 | 0.25318 | 0.24581 | 0.24581
2357 | 0.103 | 0.10365 | 0.00064814 | 0.64814 | 0.64814 | 0.62926 | 0.62926
2358 | 0.104 | 0.1041 | 9.9792e-05 | 0.099792 | 0.099792 | 0.095954 | 0.095954
2359 | 0.104 | 0.10453 | 0.00052853 | 0.52853 | 0.52853 | 0.5082 | 0.5082
2360 | 0.104 | 0.10478 | 0.00078309 | 0.78309 | 0.78309 | 0.75297 | 0.75297
2361 | 0.105 | 0.10518 | 0.0001815 | 0.1815 | 0.1815 | 0.17286 | 0.17286
2362 | 0.104 | 0.1045 | 0.0005047 | 0.5047 | 0.5047 | 0.48528 | 0.48528
2363 | 0.103 | 0.10342 | 0.00041837 | 0.41837 | 0.41837 | 0.40618 | 0.40618
2364 | 0.102 | 0.10257 | 0.00056617 | 0.56617 | 0.56617 | 0.55507 | 0.55507
2365 | 0.102 | 0.10196 | 3.9107e-05 | 0.039107 | 0.039107 | 0.03834 | 0.03834
2366 | 0.1 | 0.099836 | 0.00016439 | 0.16439 | 0.16439 | 0.16439 | 0.16439
2367 | 0.097 | 0.097605 | 0.0006049 | 0.6049 | 0.6049 | 0.62361 | 0.62361
2368 | 0.095 | 0.095405 | 0.00040482 | 0.40482 | 0.40482 | 0.42613 | 0.42613
2369 | 0.093 | 0.093399 | 0.00039869 | 0.39869 | 0.39869 | 0.4287 | 0.4287
2370 | 0.092 | 0.0924 | 0.00040012 | 0.40012 | 0.40012 | 0.43491 | 0.43491
2371 | 0.091 | 0.091576 | 0.00057623 | 0.57623 | 0.57623 | 0.63321 | 0.63321
2372 | 0.09 | 0.090473 | 0.0004725 | 0.4725 | 0.4725 | 0.525 | 0.525
2373 | 0.089 | 0.089503 | 0.00050228 | 0.50228 | 0.50228 | 0.56436 | 0.56436
2374 | 0.088 | 0.088265 | 0.00026523 | 0.26523 | 0.26523 | 0.3014 | 0.3014
2375 | 0.087 | 0.087188 | 0.0001878 | 0.1878 | 0.1878 | 0.21586 | 0.21586
2376 | 0.086 | 0.086164 | 0.00016377 | 0.16377 | 0.16377 | 0.19043 | 0.19043
2377 | 0.085 | 0.085245 | 0.00024492 | 0.24492 | 0.24492 | 0.28815 | 0.28815
2378 | 0.084 | 0.083805 | 0.00019512 | 0.19512 | 0.19512 | 0.23229 | 0.23229
2379 | 0.082 | 0.082146 | 0.00014638 | 0.14638 | 0.14638 | 0.17851 | 0.17851
2380 | 0.081 | 0.080464 | 0.00053607 | 0.53607 | 0.53607 | 0.66182 | 0.66182
2381 | 0.079 | 0.078844 | 0.00015592 | 0.15592 | 0.15592 | 0.19737 | 0.19737
2382 | 0.078 | 0.077613 | 0.000387 | 0.387 | 0.387 | 0.49616 | 0.49616
2383 | 0.077 | 0.076028 | 0.0009722 | 0.9722 | 0.9722 | 1.2626 | 1.2626
2384 | 0.075 | 0.074901 | 9.9206e-05 | 0.099206 | 0.099206 | 0.13227 | 0.13227
2385 | 0.074 | 0.073707 | 0.00029309 | 0.29309 | 0.29309 | 0.39607 | 0.39607
2386 | 0.076 | 0.075834 | 0.00016645 | 0.16645 | 0.16645 | 0.21902 | 0.21902
2387 | 0.078 | 0.077815 | 0.00018512 | 0.18512 | 0.18512 | 0.23734 | 0.23734
2388 | 0.08 | 0.079583 | 0.0004174 | 0.4174 | 0.4174 | 0.52174 | 0.52174
2389 | 0.082 | 0.081915 | 8.4865e-05 | 0.084865 | 0.084865 | 0.10349 | 0.10349
2390 | 0.086 | 0.085279 | 0.0007211 | 0.7211 | 0.7211 | 0.83849 | 0.83849
2391 | 0.089 | 0.088404 | 0.0005961 | 0.5961 | 0.5961 | 0.66977 | 0.66977
2392 | 0.092 | 0.092308 | 0.00030827 | 0.30827 | 0.30827 | 0.33508 | 0.33508
2393 | 0.095 | 0.09541 | 0.00041019 | 0.41019 | 0.41019 | 0.43178 | 0.43178
2394 | 0.099 | 0.098848 | 0.0001519 | 0.1519 | 0.1519 | 0.15344 | 0.15344
2395 | 0.102 | 0.10187 | 0.00012817 | 0.12817 | 0.12817 | 0.12566 | 0.12566
2396 | 0.105 | 0.10539 | 0.00038585 | 0.38585 | 0.38585 | 0.36748 | 0.36748
2397 | 0.108 | 0.10856 | 0.00055745 | 0.55745 | 0.55745 | 0.51615 | 0.51615
2398 | 0.111 | 0.11165 | 0.00064622 | 0.64622 | 0.64622 | 0.58218 | 0.58218
2399 | 0.114 | 0.11424 | 0.00024118 | 0.24118 | 0.24118 | 0.21156 | 0.21156
2400 | 0.118 | 0.11779 | 0.00021338 | 0.21338 | 0.21338 | 0.18083 | 0.18083
2689 | 0.096 | 0.096168 | 0.00016812 | 0.16812 | 0.16812 | 0.17512 | 0.17512
2690 | 0.097 | 0.097211 | 0.00021056 | 0.21056 | 0.21056 | 0.21708 | 0.21708
2691 | 0.098 | 0.098123 | 0.00012254 | 0.12254 | 0.12254 | 0.12504 | 0.12504
2692 | 0.098 | 0.098935 | 0.00093527 | 0.93527 | 0.93527 | 0.95436 | 0.95436
2693 | 0.099 | 0.099906 | 0.00090573 | 0.90573 | 0.90573 | 0.91488 | 0.91488
2694 | 0.102 | 0.10169 | 0.00031456 | 0.31456 | 0.31456 | 0.30839 | 0.30839
2695 | 0.104 | 0.10367 | 0.00033473 | 0.33473 | 0.33473 | 0.32186 | 0.32186
2696 | 0.106 | 0.10612 | 0.00011696 | 0.11696 | 0.11696 | 0.11034 | 0.11034
2697 | 0.108 | 0.10835 | 0.00035328 | 0.35328 | 0.35328 | 0.32711 | 0.32711
2698 | 0.108 | 0.10854 | 0.00054399 | 0.54399 | 0.54399 | 0.50369 | 0.50369
2699 | 0.109 | 0.10889 | 0.00010799 | 0.10799 | 0.10799 | 0.099076 | 0.099076
2700 | 0.109 | 0.10938 | 0.00037576 | 0.37576 | 0.37576 | 0.34474 | 0.34474
2701 | 0.109 | 0.10933 | 0.00032731 | 0.32731 | 0.32731 | 0.30028 | 0.30028
2702 | 0.109 | 0.10933 | 0.00032645 | 0.32645 | 0.32645 | 0.29949 | 0.29949
2703 | 0.109 | 0.10953 | 0.00052905 | 0.52905 | 0.52905 | 0.48537 | 0.48537
2704 | 0.109 | 0.10928 | 0.0002814 | 0.2814 | 0.2814 | 0.25817 | 0.25817
2705 | 0.109 | 0.1092 | 0.00020301 | 0.20301 | 0.20301 | 0.18625 | 0.18625
2706 | 0.107 | 0.1075 | 0.00050159 | 0.50159 | 0.50159 | 0.46878 | 0.46878
2707 | 0.106 | 0.10569 | 0.0003101 | 0.3101 | 0.3101 | 0.29254 | 0.29254
2708 | 0.104 | 0.10403 | 3.4586e-05 | 0.034586 | 0.034586 | 0.033256 | 0.033256
2709 | 0.102 | 0.10227 | 0.00027003 | 0.27003 | 0.27003 | 0.26474 | 0.26474
2710 | 0.099 | 0.099778 | 0.00077822 | 0.77822 | 0.77822 | 0.78608 | 0.78608
2711 | 0.096 | 0.096389 | 0.00038878 | 0.38878 | 0.38878 | 0.40498 | 0.40498
2712 | 0.092 | 0.092691 | 0.00069061 | 0.69061 | 0.69061 | 0.75067 | 0.75067
2713 | 0.089 | 0.089541 | 0.00054103 | 0.54103 | 0.54103 | 0.6079 | 0.6079
2714 | 0.087 | 0.087083 | 8.334e-05 | 0.08334 | 0.08334 | 0.095793 | 0.095793
2715 | 0.085 | 0.085006 | 5.6762e-06 | 0.0056762 | 0.0056762 | 0.0066779 | 0.0066779
2716 | 0.082 | 0.082609 | 0.00060878 | 0.60878 | 0.60878 | 0.74241 | 0.74241
2717 | 0.080001 | 0.080547 | 0.00054652 | 0.54652 | 0.54652 | 0.68314 | 0.68314
2718 | 0.079001 | 0.079105 | 0.00010484 | 0.10484 | 0.10484 | 0.13271 | 0.13271
2719 | 0.078001 | 0.07788 | 0.00012055 | 0.12055 | 0.12055 | 0.15455 | 0.15455
2720 | 0.077001 | 0.075563 | 0.0014378 | 1.4378 | 1.4378 | 1.8673 | 1.8673
2721 | 0.075 | 0.07544 | 0.00043976 | 0.43976 | 0.43976 | 0.58635 | 0.58635
2722 | 0.075 | 0.075503 | 0.00050325 | 0.50325 | 0.50325 | 0.67099 | 0.67099
2723 | 0.075 | 0.075483 | 0.0004829 | 0.4829 | 0.4829 | 0.64386 | 0.64386
2724 | 0.075 | 0.075388 | 0.00038769 | 0.38769 | 0.38769 | 0.51692 | 0.51692
2725 | 0.075 | 0.075083 | 8.2505e-05 | 0.082505 | 0.082505 | 0.11001 | 0.11001
2726 | 0.075 | 0.075255 | 0.00025513 | 0.25513 | 0.25513 | 0.34018 | 0.34018
2727 | 0.075 | 0.075358 | 0.00035803 | 0.35803 | 0.35803 | 0.47737 | 0.47737
2728 | 0.076 | 0.075588 | 0.00041255 | 0.41255 | 0.41255 | 0.54283 | 0.54283
2729 | 0.076 | 0.075666 | 0.00033414 | 0.33414 | 0.33414 | 0.43966 | 0.43966
2730 | 0.075 | 0.075369 | 0.00036856 | 0.36856 | 0.36856 | 0.49142 | 0.49142
2731 | 0.075 | 0.074915 | 8.5405e-05 | 0.085405 | 0.085405 | 0.11387 | 0.11387
2732 | 0.075 | 0.074888 | 0.00011238 | 0.11238 | 0.11238 | 0.14984 | 0.14984
2733 | 0.075 | 0.074305 | 0.00069523 | 0.69523 | 0.69523 | 0.92696 | 0.92696
2734 | 0.075 | 0.074349 | 0.00065138 | 0.65138 | 0.65138 | 0.8685 | 0.8685
2735 | 0.075 | 0.074082 | 0.00091866 | 0.91866 | 0.91866 | 1.2249 | 1.2249
2736 | 0.075 | 0.073971 | 0.0010288 | 1.0288 | 1.0288 | 1.3718 | 1.3718
2737 | 0.074 | 0.07391 | 9.0536e-05 | 0.090536 | 0.090536 | 0.12235 | 0.12235
2738 | 0.073 | 0.07261 | 0.00038995 | 0.38995 | 0.38995 | 0.53417 | 0.53417
2739 | 0.072001 | 0.071342 | 0.00065808 | 0.65808 | 0.65808 | 0.914 | 0.914
2740 | 0.071001 | 0.069948 | 0.001053 | 1.053 | 1.053 | 1.4831 | 1.4831
2741 | 0.069001 | 0.068923 | 7.8289e-05 | 0.078289 | 0.078289 | 0.11346 | 0.11346
2742 | 0.069001 | 0.068863 | 0.00013765 | 0.13765 | 0.13765 | 0.19949 | 0.19949
2743 | 0.069001 | 0.068703 | 0.00029767 | 0.29767 | 0.29767 | 0.4314 | 0.4314
2744 | 0.069001 | 0.068869 | 0.00013182 | 0.13182 | 0.13182 | 0.19104 | 0.19104
2745 | 0.069001 | 0.068793 | 0.00020769 | 0.20769 | 0.20769 | 0.301 | 0.301
2746 | 0.068001 | 0.067647 | 0.00035434 | 0.35434 | 0.35434 | 0.52108 | 0.52108
2747 | 0.067001 | 0.066499 | 0.00050204 | 0.50204 | 0.50204 | 0.74931 | 0.74931
2748 | 0.066001 | 0.065668 | 0.00033333 | 0.33333 | 0.33333 | 0.50504 | 0.50504
2749 | 0.065001 | 0.064251 | 0.00075036 | 0.75036 | 0.75036 | 1.1544 | 1.1544
2750 | 0.06301 | 0.062781 | 0.00022877 | 0.22877 | 0.22877 | 0.36306 | 0.36306
2751 | 0.063043 | 0.10143 | 0.038391 | 38.3909 | 38.3909 | 60.8961 | 60.8961
2752 | 0.12099 | 0.12076 | 0.00023129 | 0.23129 | 0.23129 | 0.19116 | 0.19116
2753 | 0.118 | 0.11873 | 0.00073011 | 0.73011 | 0.73011 | 0.61875 | 0.61875
2754 | 0.11899 | 0.11963 | 0.00063747 | 0.63747 | 0.63747 | 0.53571 | 0.53571
2755 | 0.119 | 0.11966 | 0.00066501 | 0.66501 | 0.66501 | 0.55885 | 0.55885
2756 | 0.11999 | 0.1201 | 0.00011565 | 0.11565 | 0.11565 | 0.096389 | 0.096389
2757 | 0.11999 | 0.12015 | 0.00016477 | 0.16477 | 0.16477 | 0.13732 | 0.13732
2758 | 0.1034 | 0.10815 | 0.0047512 | 4.7512 | 4.7512 | 4.5952 | 4.5952
2759 | 0.062046 | 0.066044 | 0.0039986 | 3.9986 | 3.9986 | 6.4446 | 6.4446
2760 | 0.063006 | 0.062637 | 0.00036895 | 0.36895 | 0.36895 | 0.58558 | 0.58558
2761 | 0.063013 | 0.063576 | 0.00056286 | 0.56286 | 0.56286 | 0.89324 | 0.89324
2762 | 0.063006 | 0.062665 | 0.00034075 | 0.34075 | 0.34075 | 0.54083 | 0.54083
2763 | 0.062029 | 0.061913 | 0.00011619 | 0.11619 | 0.11619 | 0.18731 | 0.18731
2764 | 0.090423 | 0.10899 | 0.01857 | 18.5702 | 18.5702 | 20.5371 | 20.5371
2765 | 0.11999 | 0.11916 | 0.00082853 | 0.82853 | 0.82853 | 0.69052 | 0.69052
2766 | 0.11799 | 0.11932 | 0.0013302 | 1.3302 | 1.3302 | 1.1274 | 1.1274
2767 | 0.116 | 0.11663 | 0.00063762 | 0.63762 | 0.63762 | 0.54969 | 0.54969
2768 | 0.114 | 0.1149 | 0.00089895 | 0.89895 | 0.89895 | 0.78857 | 0.78857
2769 | 0.111 | 0.11225 | 0.0012498 | 1.2498 | 1.2498 | 1.126 | 1.126
2770 | 0.116 | 0.11707 | 0.0010743 | 1.0743 | 1.0743 | 0.9262 | 0.9262
2771 | 0.11998 | 0.11915 | 0.00083356 | 0.83356 | 0.83356 | 0.69474 | 0.69474
2772 | 0.06208 | 0.062165 | 8.495e-05 | 0.08495 | 0.08495 | 0.13684 | 0.13684
2773 | 0.064004 | 0.063745 | 0.00025912 | 0.25912 | 0.25912 | 0.40485 | 0.40485
2774 | 0.068001 | 0.067269 | 0.00073169 | 0.73169 | 0.73169 | 1.076 | 1.076
2775 | 0.071 | 0.070351 | 0.00064914 | 0.64914 | 0.64914 | 0.91428 | 0.91428
2776 | 0.075 | 0.075077 | 7.6561e-05 | 0.076561 | 0.076561 | 0.10208 | 0.10208
2777 | 0.079 | 0.078568 | 0.00043214 | 0.43214 | 0.43214 | 0.54701 | 0.54701
2778 | 0.082 | 0.081755 | 0.00024455 | 0.24455 | 0.24455 | 0.29823 | 0.29823
2779 | 0.086 | 0.085543 | 0.00045733 | 0.45733 | 0.45733 | 0.53178 | 0.53178
2780 | 0.089 | 0.089322 | 0.00032218 | 0.32218 | 0.32218 | 0.362 | 0.362
2781 | 0.093 | 0.092833 | 0.00016765 | 0.16765 | 0.16765 | 0.18027 | 0.18027
2782 | 0.096 | 0.096453 | 0.00045294 | 0.45294 | 0.45294 | 0.47182 | 0.47182
2783 | 0.1 | 0.10006 | 6.0595e-05 | 0.060595 | 0.060595 | 0.060595 | 0.060595
2784 | 0.103 | 0.10339 | 0.00039005 | 0.39005 | 0.39005 | 0.37869 | 0.37869
4801 | 0.109 | 0.10904 | 4.0451e-05 | 0.040451 | 0.040451 | 0.037111 | 0.037111
4802 | 0.111 | 0.11098 | 1.9853e-05 | 0.019853 | 0.019853 | 0.017886 | 0.017886
4803 | 0.113 | 0.11294 | 5.6482e-05 | 0.056482 | 0.056482 | 0.049984 | 0.049984
4804 | 0.116 | 0.11504 | 0.00096154 | 0.96154 | 0.96154 | 0.82891 | 0.82891
4805 | 0.118 | 0.11687 | 0.0011335 | 1.1335 | 1.1335 | 0.96056 | 0.96056
4806 | 0.119 | 0.11785 | 0.0011546 | 1.1546 | 1.1546 | 0.97023 | 0.97023
4807 | 0.12 | 0.11962 | 0.00037511 | 0.37511 | 0.37511 | 0.3126 | 0.3126
4808 | 0.121 | 0.12051 | 0.00049421 | 0.49421 | 0.49421 | 0.40843 | 0.40843
4809 | 0.122 | 0.12168 | 0.00031939 | 0.31939 | 0.31939 | 0.26179 | 0.26179
4810 | 0.123 | 0.12267 | 0.00032853 | 0.32853 | 0.32853 | 0.2671 | 0.2671
4811 | 0.124 | 0.12342 | 0.00057651 | 0.57651 | 0.57651 | 0.46493 | 0.46493
4812 | 0.124 | 0.12421 | 0.00021133 | 0.21133 | 0.21133 | 0.17043 | 0.17043
4813 | 0.125 | 0.12504 | 4.4185e-05 | 0.044185 | 0.044185 | 0.035348 | 0.035348
4814 | 0.126 | 0.12536 | 0.00064199 | 0.64199 | 0.64199 | 0.50952 | 0.50952
4815 | 0.126 | 0.12574 | 0.00025507 | 0.25507 | 0.25507 | 0.20243 | 0.20243
4816 | 0.126 | 0.12608 | 8.3761e-05 | 0.083761 | 0.083761 | 0.066477 | 0.066477
4817 | 0.127 | 0.12657 | 0.00043177 | 0.43177 | 0.43177 | 0.33998 | 0.33998
4818 | 0.126 | 0.12539 | 0.00060796 | 0.60796 | 0.60796 | 0.48251 | 0.48251
4819 | 0.124 | 0.12419 | 0.00018621 | 0.18621 | 0.18621 | 0.15017 | 0.15017
4820 | 0.123 | 0.12311 | 0.00011242 | 0.11242 | 0.11242 | 0.091401 | 0.091401
4821 | 0.122 | 0.12205 | 5.2185e-05 | 0.052185 | 0.052185 | 0.042774 | 0.042774
4822 | 0.119 | 0.1188 | 0.00020464 | 0.20464 | 0.20464 | 0.17197 | 0.17197
4823 | 0.116 | 0.11539 | 0.00061344 | 0.61344 | 0.61344 | 0.52883 | 0.52883
4824 | 0.113 | 0.11228 | 0.00072469 | 0.72469 | 0.72469 | 0.64132 | 0.64132
4825 | 0.11 | 0.1095 | 0.00050226 | 0.50226 | 0.50226 | 0.4566 | 0.4566
4826 | 0.107 | 0.10744 | 0.00044276 | 0.44276 | 0.44276 | 0.41379 | 0.41379
4827 | 0.105 | 0.10501 | 1.0807e-05 | 0.010807 | 0.010807 | 0.010292 | 0.010292
4828 | 0.103 | 0.10282 | 0.00018415 | 0.18415 | 0.18415 | 0.17879 | 0.17879
4829 | 0.101 | 0.10055 | 0.0004533 | 0.4533 | 0.4533 | 0.44881 | 0.44881
4830 | 0.101 | 0.10022 | 0.00078446 | 0.78446 | 0.78446 | 0.77669 | 0.77669
4831 | 0.1 | 0.10005 | 4.9864e-05 | 0.049864 | 0.049864 | 0.049864 | 0.049864
4832 | 0.1 | 0.099949 | 5.1169e-05 | 0.051169 | 0.051169 | 0.051169 | 0.051169
4833 | 0.1 | 0.099545 | 0.0004547 | 0.4547 | 0.4547 | 0.4547 | 0.4547
4834 | 0.099 | 0.099198 | 0.00019742 | 0.19742 | 0.19742 | 0.19942 | 0.19942
4835 | 0.099 | 0.098473 | 0.00052736 | 0.52736 | 0.52736 | 0.53268 | 0.53268
4836 | 0.099 | 0.098029 | 0.00097162 | 0.97162 | 0.97162 | 0.98144 | 0.98144
4837 | 0.098 | 0.097635 | 0.00036538 | 0.36538 | 0.36538 | 0.37284 | 0.37284
4838 | 0.097 | 0.096941 | 5.9584e-05 | 0.059584 | 0.059584 | 0.061426 | 0.061426
4839 | 0.097 | 0.096128 | 0.00087246 | 0.87246 | 0.87246 | 0.89944 | 0.89944
4840 | 0.096 | 0.095404 | 0.0005959 | 0.5959 | 0.5959 | 0.62073 | 0.62073
4841 | 0.095 | 0.094694 | 0.00030661 | 0.30661 | 0.30661 | 0.32275 | 0.32275
4842 | 0.096 | 0.094928 | 0.0010718 | 1.0718 | 1.0718 | 1.1165 | 1.1165
4843 | 0.096 | 0.095067 | 0.000933 | 0.933 | 0.933 | 0.97187 | 0.97187
4844 | 0.096 | 0.095389 | 0.00061093 | 0.61093 | 0.61093 | 0.63638 | 0.63638
4845 | 0.096 | 0.095702 | 0.0002986 | 0.2986 | 0.2986 | 0.31104 | 0.31104
4846 | 0.097 | 0.096799 | 0.00020101 | 0.20101 | 0.20101 | 0.20722 | 0.20722
4847 | 0.098 | 0.097828 | 0.00017212 | 0.17212 | 0.17212 | 0.17563 | 0.17563
4848 | 0.099 | 0.099018 | 1.7481e-05 | 0.017481 | 0.017481 | 0.017658 | 0.017658
4849 | 0.1 | 0.099925 | 7.4564e-05 | 0.074564 | 0.074564 | 0.074564 | 0.074564
4850 | 0.098 | 0.097636 | 0.00036403 | 0.36403 | 0.36403 | 0.37146 | 0.37146
4851 | 0.096 | 0.095352 | 0.00064846 | 0.64846 | 0.64846 | 0.67548 | 0.67548
4852 | 0.094 | 0.092765 | 0.0012353 | 1.2353 | 1.2353 | 1.3141 | 1.3141
4853 | 0.091 | 0.090878 | 0.00012201 | 0.12201 | 0.12201 | 0.13408 | 0.13408
4854 | 0.091 | 0.090432 | 0.00056794 | 0.56794 | 0.56794 | 0.62411 | 0.62411
4855 | 0.091 | 0.090312 | 0.00068785 | 0.68785 | 0.68785 | 0.75588 | 0.75588
4856 | 0.09 | 0.08964 | 0.0003602 | 0.3602 | 0.3602 | 0.40022 | 0.40022
4857 | 0.09 | 0.089735 | 0.00026465 | 0.26465 | 0.26465 | 0.29406 | 0.29406
4858 | 0.09 | 0.089038 | 0.00096183 | 0.96183 | 0.96183 | 1.0687 | 1.0687
4859 | 0.089 | 0.088656 | 0.00034415 | 0.34415 | 0.34415 | 0.38669 | 0.38669
4860 | 0.089 | 0.088385 | 0.00061463 | 0.61463 | 0.61463 | 0.6906 | 0.6906
4861 | 0.089 | 0.087938 | 0.0010616 | 1.0616 | 1.0616 | 1.1928 | 1.1928
4862 | 0.087 | 0.086141 | 0.00085906 | 0.85906 | 0.85906 | 0.98743 | 0.98743
4863 | 0.085 | 0.08388 | 0.00112 | 1.12 | 1.12 | 1.3177 | 1.3177
4864 | 0.083 | 0.08205 | 0.00094963 | 0.94963 | 0.94963 | 1.1441 | 1.1441
4865 | 0.081 | 0.0801 | 0.00089988 | 0.89988 | 0.89988 | 1.111 | 1.111
4866 | 0.08 | 0.079433 | 0.000567 | 0.567 | 0.567 | 0.70875 | 0.70875
4867 | 0.079 | 0.079018 | 1.7709e-05 | 0.017709 | 0.017709 | 0.022417 | 0.022417
4868 | 0.079 | 0.078411 | 0.00058925 | 0.58925 | 0.58925 | 0.74589 | 0.74589
4869 | 0.078 | 0.077632 | 0.00036851 | 0.36851 | 0.36851 | 0.47245 | 0.47245
4870 | 0.078 | 0.077376 | 0.00062396 | 0.62396 | 0.62396 | 0.79995 | 0.79995
4871 | 0.077 | 0.077212 | 0.0002117 | 0.2117 | 0.2117 | 0.27493 | 0.27493
4872 | 0.077 | 0.0771 | 9.9717e-05 | 0.099717 | 0.099717 | 0.1295 | 0.1295
4873 | 0.077 | 0.076698 | 0.00030226 | 0.30226 | 0.30226 | 0.39255 | 0.39255
4874 | 0.076 | 0.075297 | 0.00070261 | 0.70261 | 0.70261 | 0.92449 | 0.92449
4875 | 0.074 | 0.074039 | 3.8786e-05 | 0.038786 | 0.038786 | 0.052413 | 0.052413
4876 | 0.073 | 0.072797 | 0.00020359 | 0.20359 | 0.20359 | 0.27889 | 0.27889
4877 | 0.072 | 0.071715 | 0.00028523 | 0.28523 | 0.28523 | 0.39615 | 0.39615
4878 | 0.072 | 0.071768 | 0.00023236 | 0.23236 | 0.23236 | 0.32272 | 0.32272
4879 | 0.072 | 0.071816 | 0.0001845 | 0.1845 | 0.1845 | 0.25625 | 0.25625
4880 | 0.072 | 0.071946 | 5.4085e-05 | 0.054085 | 0.054085 | 0.075118 | 0.075118
4881 | 0.072 | 0.071985 | 1.5125e-05 | 0.015125 | 0.015125 | 0.021006 | 0.021006
4882 | 0.074 | 0.073878 | 0.00012165 | 0.12165 | 0.12165 | 0.1644 | 0.1644
4883 | 0.076 | 0.075934 | 6.6041e-05 | 0.066041 | 0.066041 | 0.086897 | 0.086897
4884 | 0.078 | 0.077917 | 8.3362e-05 | 0.083362 | 0.083362 | 0.10687 | 0.10687
4885 | 0.08 | 0.080003 | 2.894e-06 | 0.002894 | 0.002894 | 0.0036175 | 0.0036175
4886 | 0.084 | 0.083939 | 6.1359e-05 | 0.061359 | 0.061359 | 0.073046 | 0.073046
4887 | 0.088 | 0.087973 | 2.6566e-05 | 0.026566 | 0.026566 | 0.030189 | 0.030189
4888 | 0.092 | 0.092324 | 0.00032374 | 0.32374 | 0.32374 | 0.35189 | 0.35189
4889 | 0.096 | 0.096233 | 0.00023303 | 0.23303 | 0.23303 | 0.24274 | 0.24274
4890 | 0.1 | 0.099721 | 0.00027922 | 0.27922 | 0.27922 | 0.27922 | 0.27922
4891 | 0.103 | 0.10297 | 3.1572e-05 | 0.031572 | 0.031572 | 0.030652 | 0.030652
4892 | 0.106 | 0.10638 | 0.0003813 | 0.3813 | 0.3813 | 0.35972 | 0.35972
4893 | 0.109 | 0.10947 | 0.00046996 | 0.46996 | 0.46996 | 0.43116 | 0.43116
4894 | 0.113 | 0.11223 | 0.00076594 | 0.76594 | 0.76594 | 0.67782 | 0.67782
4895 | 0.116 | 0.11581 | 0.00019271 | 0.19271 | 0.19271 | 0.16613 | 0.16613
4896 | 0.119 | 0.11892 | 7.6569e-05 | 0.076569 | 0.076569 | 0.064344 | 0.064344
5089 | 0.102 | 0.10231 | 0.00031465 | 0.31465 | 0.31465 | 0.30848 | 0.30848
5090 | 0.104 | 0.10354 | 0.00046037 | 0.46037 | 0.46037 | 0.44266 | 0.44266
5091 | 0.105 | 0.10476 | 0.00024181 | 0.24181 | 0.24181 | 0.23029 | 0.23029
5092 | 0.106 | 0.10604 | 4.4103e-05 | 0.044103 | 0.044103 | 0.041606 | 0.041606
5093 | 0.108 | 0.10712 | 0.00088322 | 0.88322 | 0.88322 | 0.81779 | 0.81779
5094 | 0.109 | 0.10818 | 0.00082252 | 0.82252 | 0.82252 | 0.7546 | 0.7546
5095 | 0.11 | 0.10915 | 0.00085163 | 0.85163 | 0.85163 | 0.77421 | 0.77421
5096 | 0.111 | 0.11016 | 0.00083664 | 0.83664 | 0.83664 | 0.75373 | 0.75373
5097 | 0.112 | 0.11093 | 0.0010744 | 1.0744 | 1.0744 | 0.95925 | 0.95925
5098 | 0.112 | 0.11104 | 0.00095976 | 0.95976 | 0.95976 | 0.85693 | 0.85693
5099 | 0.112 | 0.11133 | 0.00066796 | 0.66796 | 0.66796 | 0.5964 | 0.5964
5100 | 0.112 | 0.11131 | 0.00068757 | 0.68757 | 0.68757 | 0.6139 | 0.6139
5101 | 0.112 | 0.1112 | 0.00079726 | 0.79726 | 0.79726 | 0.71184 | 0.71184
5102 | 0.112 | 0.11113 | 0.00087119 | 0.87119 | 0.87119 | 0.77785 | 0.77785
5103 | 0.111 | 0.11088 | 0.00012249 | 0.12249 | 0.12249 | 0.11035 | 0.11035
5104 | 0.111 | 0.11036 | 0.00063667 | 0.63667 | 0.63667 | 0.57357 | 0.57357
5105 | 0.111 | 0.11004 | 0.00096091 | 0.96091 | 0.96091 | 0.86568 | 0.86568
5106 | 0.109 | 0.10818 | 0.00081662 | 0.81662 | 0.81662 | 0.74919 | 0.74919
5107 | 0.107 | 0.10613 | 0.00087444 | 0.87444 | 0.87444 | 0.81723 | 0.81723
5108 | 0.105 | 0.10447 | 0.00053246 | 0.53246 | 0.53246 | 0.5071 | 0.5071
5109 | 0.103 | 0.10248 | 0.00052411 | 0.52411 | 0.52411 | 0.50885 | 0.50885
5110 | 0.1 | 0.099913 | 8.7421e-05 | 0.087421 | 0.087421 | 0.087421 | 0.087421
5111 | 0.096 | 0.09659 | 0.00059006 | 0.59006 | 0.59006 | 0.61465 | 0.61465
5112 | 0.093 | 0.093323 | 0.00032263 | 0.32263 | 0.32263 | 0.34692 | 0.34692
5113 | 0.09 | 0.089708 | 0.00029157 | 0.29157 | 0.29157 | 0.32396 | 0.32396
5114 | 0.087 | 0.087038 | 3.7925e-05 | 0.037925 | 0.037925 | 0.043592 | 0.043592
5115 | 0.084 | 0.084581 | 0.00058133 | 0.58133 | 0.58133 | 0.69206 | 0.69206
5116 | 0.082 | 0.081842 | 0.00015857 | 0.15857 | 0.15857 | 0.19337 | 0.19337
5117 | 0.079 | 0.07925 | 0.00024962 | 0.24962 | 0.24962 | 0.31597 | 0.31597
5118 | 0.078001 | 0.07885 | 0.00084874 | 0.84874 | 0.84874 | 1.0881 | 1.0881
5119 | 0.078001 | 0.078479 | 0.00047805 | 0.47805 | 0.47805 | 0.61288 | 0.61288
5120 | 0.078001 | 0.078097 | 9.6279e-05 | 0.096279 | 0.096279 | 0.12343 | 0.12343
5121 | 0.077001 | 0.077875 | 0.00087431 | 0.87431 | 0.87431 | 1.1355 | 1.1355
5122 | 0.077 | 0.076791 | 0.00020895 | 0.20895 | 0.20895 | 0.27136 | 0.27136
5123 | 0.076 | 0.075721 | 0.00027921 | 0.27921 | 0.27921 | 0.36739 | 0.36739
5124 | 0.076 | 0.074898 | 0.0011024 | 1.1024 | 1.1024 | 1.4505 | 1.4505
5125 | 0.075 | 0.074128 | 0.00087249 | 0.87249 | 0.87249 | 1.1633 | 1.1633
5126 | 0.075 | 0.073832 | 0.0011678 | 1.1678 | 1.1678 | 1.5571 | 1.5571
5127 | 0.074 | 0.073359 | 0.00064162 | 0.64162 | 0.64162 | 0.86705 | 0.86705
5128 | 0.074 | 0.073135 | 0.00086474 | 0.86474 | 0.86474 | 1.1686 | 1.1686
5129 | 0.073001 | 0.072595 | 0.00040678 | 0.40678 | 0.40678 | 0.55722 | 0.55722
5130 | 0.073 | 0.07234 | 0.00066081 | 0.66081 | 0.66081 | 0.90521 | 0.90521
5131 | 0.073001 | 0.071838 | 0.001162 | 1.162 | 1.162 | 1.5918 | 1.5918
5132 | 0.073001 | 0.071575 | 0.0014252 | 1.4252 | 1.4252 | 1.9523 | 1.9523
5133 | 0.072001 | 0.0715 | 0.00050105 | 0.50105 | 0.50105 | 0.6959 | 0.6959
5134 | 0.072001 | 0.071294 | 0.00070671 | 0.70671 | 0.70671 | 0.98154 | 0.98154
5135 | 0.072001 | 0.070965 | 0.0010359 | 1.0359 | 1.0359 | 1.4388 | 1.4388
5136 | 0.071001 | 0.070582 | 0.00041893 | 0.41893 | 0.41893 | 0.59003 | 0.59003
5137 | 0.071001 | 0.070215 | 0.00078546 | 0.78546 | 0.78546 | 1.1063 | 1.1063
5138 | 0.070001 | 0.069193 | 0.00080835 | 0.80835 | 0.80835 | 1.1548 | 1.1548
5139 | 0.069001 | 0.068307 | 0.00069377 | 0.69377 | 0.69377 | 1.0054 | 1.0054
5140 | 0.068001 | 0.067366 | 0.00063563 | 0.63563 | 0.63563 | 0.93473 | 0.93473
5141 | 0.067001 | 0.066208 | 0.00079299 | 0.79299 | 0.79299 | 1.1835 | 1.1835
5142 | 0.066001 | 0.065184 | 0.00081737 | 0.81737 | 0.81737 | 1.2384 | 1.2384
5143 | 0.065002 | 0.063688 | 0.0013141 | 1.3141 | 1.3141 | 2.0216 | 2.0216
5144 | 0.064005 | 0.062667 | 0.001338 | 1.338 | 1.338 | 2.0904 | 2.0904
5145 | 0.11417 | 0.095128 | 0.019037 | 19.0372 | 19.0372 | 16.675 | 16.675
5146 | 0.12298 | 0.11802 | 0.0049578 | 4.9578 | 4.9578 | 4.0314 | 4.0314
5147 | 0.12 | 0.12059 | 0.00059874 | 0.59874 | 0.59874 | 0.49897 | 0.49897
5148 | 0.118 | 0.1184 | 0.00040045 | 0.40045 | 0.40045 | 0.33937 | 0.33937
5149 | 0.115 | 0.11511 | 0.00011202 | 0.11202 | 0.11202 | 0.097413 | 0.097413
5150 | 0.112 | 0.11194 | 6.399e-05 | 0.06399 | 0.06399 | 0.057135 | 0.057135
5151 | 0.109 | 0.1092 | 0.00020458 | 0.20458 | 0.20458 | 0.18768 | 0.18768
5152 | 0.106 | 0.10595 | 5.2704e-05 | 0.052704 | 0.052704 | 0.049721 | 0.049721
5153 | 0.103 | 0.10241 | 0.00058655 | 0.58655 | 0.58655 | 0.56947 | 0.56947
5154 | 0.101 | 0.10032 | 0.00067566 | 0.67566 | 0.67566 | 0.66898 | 0.66898
5155 | 0.099 | 0.098265 | 0.00073437 | 0.73437 | 0.73437 | 0.74179 | 0.74179
5156 | 0.097 | 0.096317 | 0.000683 | 0.683 | 0.683 | 0.70413 | 0.70413
5157 | 0.096 | 0.094264 | 0.0017355 | 1.7355 | 1.7355 | 1.8078 | 1.8078
5158 | 0.096 | 0.09504 | 0.00095984 | 0.95984 | 0.95984 | 0.99983 | 0.99983
5159 | 0.097 | 0.09627 | 0.0007297 | 0.7297 | 0.7297 | 0.75227 | 0.75227
5160 | 0.097 | 0.095975 | 0.0010243 | 1.0243 | 1.0243 | 1.056 | 1.056
5161 | 0.098 | 0.096907 | 0.0010927 | 1.0927 | 1.0927 | 1.115 | 1.115
5162 | 0.098 | 0.097075 | 0.00092447 | 0.92447 | 0.92447 | 0.94333 | 0.94333
5163 | 0.098 | 0.097411 | 0.00058843 | 0.58843 | 0.58843 | 0.60044 | 0.60044
5164 | 0.099 | 0.098074 | 0.00092544 | 0.92544 | 0.92544 | 0.93479 | 0.93479
5165 | 0.099 | 0.098058 | 0.00094148 | 0.94148 | 0.94148 | 0.95099 | 0.95099
5166 | 0.1 | 0.099462 | 0.00053799 | 0.53799 | 0.53799 | 0.53799 | 0.53799
5167 | 0.101 | 0.10026 | 0.00073685 | 0.73685 | 0.73685 | 0.72956 | 0.72956
5168 | 0.102 | 0.10139 | 0.00060954 | 0.60954 | 0.60954 | 0.59759 | 0.59759
5169 | 0.103 | 0.10213 | 0.00086738 | 0.86738 | 0.86738 | 0.84212 | 0.84212
5170 | 0.108 | 0.10739 | 0.00061057 | 0.61057 | 0.61057 | 0.56535 | 0.56535
5171 | 0.113 | 0.11321 | 0.00021249 | 0.21249 | 0.21249 | 0.18805 | 0.18805
5172 | 0.11899 | 0.11798 | 0.0010096 | 1.0096 | 1.0096 | 0.84844 | 0.84844
5173 | 0.06203 | 0.10241 | 0.040379 | 40.3785 | 40.3785 | 65.0953 | 65.0953
5174 | 0.065002 | 0.064512 | 0.00048943 | 0.48943 | 0.48943 | 0.75296 | 0.75296
5175 | 0.069 | 0.068223 | 0.00077742 | 0.77742 | 0.77742 | 1.1267 | 1.1267
5176 | 0.073 | 0.072157 | 0.00084316 | 0.84316 | 0.84316 | 1.155 | 1.155
5177 | 0.076 | 0.076124 | 0.0001232 | 0.1232 | 0.1232 | 0.16211 | 0.16211
5178 | 0.08 | 0.079475 | 0.00052559 | 0.52559 | 0.52559 | 0.65699 | 0.65699
5179 | 0.083 | 0.082972 | 2.7745e-05 | 0.027745 | 0.027745 | 0.033427 | 0.033427
5180 | 0.087 | 0.08639 | 0.00061041 | 0.61041 | 0.61041 | 0.70162 | 0.70162
5181 | 0.09 | 0.090087 | 8.7245e-05 | 0.087245 | 0.087245 | 0.096939 | 0.096939
5182 | 0.094 | 0.093733 | 0.00026674 | 0.26674 | 0.26674 | 0.28377 | 0.28377
5183 | 0.097 | 0.09731 | 0.0003101 | 0.3101 | 0.3101 | 0.31969 | 0.31969
5184 | 0.101 | 0.10097 | 2.7659e-05 | 0.027659 | 0.027659 | 0.027385 | 0.027385
6913 | 0.097 | 0.097541 | 0.00054055 | 0.54055 | 0.54055 | 0.55727 | 0.55727
6914 | 0.099 | 0.099388 | 0.00038821 | 0.38821 | 0.38821 | 0.39213 | 0.39213
6915 | 0.101 | 0.10095 | 5.1985e-05 | 0.051985 | 0.051985 | 0.05147 | 0.05147
6916 | 0.102 | 0.10288 | 0.00088474 | 0.88474 | 0.88474 | 0.86739 | 0.86739
6917 | 0.104 | 0.10467 | 0.00066515 | 0.66515 | 0.66515 | 0.63957 | 0.63957
6918 | 0.105 | 0.10536 | 0.00035616 | 0.35616 | 0.35616 | 0.3392 | 0.3392
6919 | 0.106 | 0.106 | 5.3697e-07 | 0.00053697 | 0.00053697 | 0.00050657 | 0.00050657
6920 | 0.107 | 0.10687 | 0.00013151 | 0.13151 | 0.13151 | 0.12291 | 0.12291
6921 | 0.107 | 0.1076 | 0.00059985 | 0.59985 | 0.59985 | 0.5606 | 0.5606
6922 | 0.108 | 0.10803 | 3.2331e-05 | 0.032331 | 0.032331 | 0.029936 | 0.029936
6923 | 0.108 | 0.10847 | 0.00047355 | 0.47355 | 0.47355 | 0.43847 | 0.43847
6924 | 0.109 | 0.10898 | 1.8052e-05 | 0.018052 | 0.018052 | 0.016562 | 0.016562
6925 | 0.109 | 0.10946 | 0.00045832 | 0.45832 | 0.45832 | 0.42048 | 0.42048
6926 | 0.109 | 0.10932 | 0.00031921 | 0.31921 | 0.31921 | 0.29285 | 0.29285
6927 | 0.109 | 0.10915 | 0.00015363 | 0.15363 | 0.15363 | 0.14095 | 0.14095
6928 | 0.109 | 0.10912 | 0.0001212 | 0.1212 | 0.1212 | 0.11119 | 0.11119
6929 | 0.109 | 0.10905 | 4.6716e-05 | 0.046716 | 0.046716 | 0.042859 | 0.042859
6930 | 0.107 | 0.10709 | 9.2953e-05 | 0.092953 | 0.092953 | 0.086872 | 0.086872
6931 | 0.104 | 0.10492 | 0.00092248 | 0.92248 | 0.92248 | 0.887 | 0.887
6932 | 0.102 | 0.10265 | 0.00065168 | 0.65168 | 0.65168 | 0.6389 | 0.6389
6933 | 0.1 | 0.1004 | 0.00040025 | 0.40025 | 0.40025 | 0.40025 | 0.40025
6934 | 0.096 | 0.096708 | 0.00070774 | 0.70774 | 0.70774 | 0.73722 | 0.73722
6935 | 0.093 | 0.093312 | 0.00031197 | 0.31197 | 0.31197 | 0.33545 | 0.33545
6936 | 0.089 | 0.089626 | 0.00062595 | 0.62595 | 0.62595 | 0.70332 | 0.70332
6937 | 0.086 | 0.086202 | 0.00020213 | 0.20213 | 0.20213 | 0.23504 | 0.23504
6938 | 0.084 | 0.084071 | 7.1181e-05 | 0.071181 | 0.071181 | 0.084739 | 0.084739
6939 | 0.082 | 0.082004 | 4.2831e-06 | 0.0042831 | 0.0042831 | 0.0052233 | 0.0052233
6940 | 0.08 | 0.079827 | 0.00017331 | 0.17331 | 0.17331 | 0.21663 | 0.21663
6941 | 0.077 | 0.077954 | 0.00095377 | 0.95377 | 0.95377 | 1.2387 | 1.2387
6942 | 0.077 | 0.077069 | 6.921e-05 | 0.06921 | 0.06921 | 0.089883 | 0.089883
6943 | 0.076 | 0.076103 | 0.0001032 | 0.1032 | 0.1032 | 0.13578 | 0.13578
6944 | 0.075 | 0.075042 | 4.2244e-05 | 0.042244 | 0.042244 | 0.056326 | 0.056326
6945 | 0.074 | 0.073387 | 0.00061351 | 0.61351 | 0.61351 | 0.82906 | 0.82906
6946 | 0.073 | 0.072312 | 0.00068838 | 0.68838 | 0.68838 | 0.94298 | 0.94298
6947 | 0.072 | 0.071699 | 0.00030141 | 0.30141 | 0.30141 | 0.41863 | 0.41863
6948 | 0.071 | 0.070567 | 0.00043385 | 0.43385 | 0.43385 | 0.61105 | 0.61105
6949 | 0.070001 | 0.06981 | 0.00019052 | 0.19052 | 0.19052 | 0.27217 | 0.27217
6950 | 0.070001 | 0.069677 | 0.00032375 | 0.32375 | 0.32375 | 0.4625 | 0.4625
6951 | 0.071001 | 0.07004 | 0.00096019 | 0.96019 | 0.96019 | 1.3524 | 1.3524
6952 | 0.071001 | 0.07006 | 0.00094024 | 0.94024 | 0.94024 | 1.3243 | 1.3243
6953 | 0.071001 | 0.070183 | 0.00081807 | 0.81807 | 0.81807 | 1.1522 | 1.1522
6954 | 0.071001 | 0.069592 | 0.0014088 | 1.4088 | 1.4088 | 1.9842 | 1.9842
6955 | 0.070001 | 0.068858 | 0.0011426 | 1.1426 | 1.1426 | 1.6322 | 1.6322
6956 | 0.069001 | 0.068049 | 0.00095253 | 0.95253 | 0.95253 | 1.3805 | 1.3805
6957 | 0.069 | 0.067238 | 0.0017622 | 1.7622 | 1.7622 | 2.5539 | 2.5539
6958 | 0.068 | 0.067004 | 0.00099601 | 0.99601 | 0.99601 | 1.4647 | 1.4647
6959 | 0.068 | 0.067264 | 0.00073572 | 0.73572 | 0.73572 | 1.0819 | 1.0819
6960 | 0.068 | 0.067245 | 0.00075517 | 0.75517 | 0.75517 | 1.1105 | 1.1105
6961 | 0.068 | 0.067237 | 0.00076352 | 0.76352 | 0.76352 | 1.1228 | 1.1228
6962 | 0.068 | 0.066777 | 0.001223 | 1.223 | 1.223 | 1.7985 | 1.7985
6963 | 0.067 | 0.065887 | 0.001113 | 1.113 | 1.113 | 1.6611 | 1.6611
6964 | 0.066 | 0.06536 | 0.0006406 | 0.6406 | 0.6406 | 0.9706 | 0.9706
6965 | 0.066 | 0.06484 | 0.0011607 | 1.1607 | 1.1607 | 1.7587 | 1.7587
6966 | 0.064001 | 0.064052 | 5.0967e-05 | 0.050967 | 0.050967 | 0.079634 | 0.079634
6967 | 0.063001 | 0.063302 | 0.00030038 | 0.30038 | 0.30038 | 0.47678 | 0.47678
6968 | 0.094312 | 0.10581 | 0.011502 | 11.5018 | 11.5018 | 12.1956 | 12.1956
6969 | 0.12193 | 0.12036 | 0.0015715 | 1.5715 | 1.5715 | 1.2888 | 1.2888
6970 | 0.121 | 0.11992 | 0.0010759 | 1.0759 | 1.0759 | 0.88917 | 0.88917
6971 | 0.12 | 0.11855 | 0.0014463 | 1.4463 | 1.4463 | 1.2053 | 1.2053
6972 | 0.118 | 0.118 | 2.0959e-06 | 0.0020959 | 0.0020959 | 0.0017762 | 0.0017762
6973 | 0.117 | 0.11664 | 0.00036465 | 0.36465 | 0.36465 | 0.31167 | 0.31167
6974 | 0.114 | 0.11329 | 0.00070617 | 0.70617 | 0.70617 | 0.61946 | 0.61946
6975 | 0.11 | 0.1094 | 0.00060293 | 0.60293 | 0.60293 | 0.54812 | 0.54812
6976 | 0.107 | 0.1062 | 0.0008006 | 0.8006 | 0.8006 | 0.74823 | 0.74823
6977 | 0.103 | 0.10219 | 0.00081267 | 0.81267 | 0.81267 | 0.789 | 0.789
6978 | 0.098 | 0.096601 | 0.001399 | 1.399 | 1.399 | 1.4276 | 1.4276
6979 | 0.092 | 0.090896 | 0.0011039 | 1.1039 | 1.1039 | 1.1999 | 1.1999
6980 | 0.087 | 0.086074 | 0.00092546 | 0.92546 | 0.92546 | 1.0638 | 1.0638
6981 | 0.081 | 0.080112 | 0.00088817 | 0.88817 | 0.88817 | 1.0965 | 1.0965
6982 | 0.081 | 0.080195 | 0.00080517 | 0.80517 | 0.80517 | 0.99403 | 0.99403
6983 | 0.081 | 0.080665 | 0.00033434 | 0.33434 | 0.33434 | 0.41277 | 0.41277
6984 | 0.082 | 0.080672 | 0.0013282 | 1.3282 | 1.3282 | 1.6197 | 1.6197
6985 | 0.082 | 0.080802 | 0.0011976 | 1.1976 | 1.1976 | 1.4605 | 1.4605
6986 | 0.085 | 0.084268 | 0.00073212 | 0.73212 | 0.73212 | 0.86132 | 0.86132
6987 | 0.088 | 0.086766 | 0.0012335 | 1.2335 | 1.2335 | 1.4017 | 1.4017
6988 | 0.091 | 0.089396 | 0.001604 | 1.604 | 1.604 | 1.7626 | 1.7626
6989 | 0.094 | 0.092479 | 0.0015208 | 1.5208 | 1.5208 | 1.6179 | 1.6179
6990 | 0.096 | 0.094597 | 0.0014027 | 1.4027 | 1.4027 | 1.4611 | 1.4611
6991 | 0.099 | 0.097239 | 0.0017603 | 1.7603 | 1.7603 | 1.7781 | 1.7781
6992 | 0.101 | 0.099685 | 0.0013147 | 1.3147 | 1.3147 | 1.3017 | 1.3017
6993 | 0.104 | 0.1023 | 0.0017038 | 1.7038 | 1.7038 | 1.6383 | 1.6383
6994 | 0.108 | 0.10636 | 0.0016392 | 1.6392 | 1.6392 | 1.5178 | 1.5178
6995 | 0.112 | 0.1107 | 0.001295 | 1.295 | 1.295 | 1.1562 | 1.1562
6996 | 0.116 | 0.11492 | 0.0010765 | 1.0765 | 1.0765 | 0.92802 | 0.92802
6997 | 0.11999 | 0.11605 | 0.0039436 | 3.9436 | 3.9436 | 3.2865 | 3.2865
6998 | 0.063002 | 0.06285 | 0.0001519 | 0.1519 | 0.1519 | 0.2411 | 0.2411
6999 | 0.066001 | 0.065327 | 0.00067359 | 0.67359 | 0.67359 | 1.0206 | 1.0206
7000 | 0.069 | 0.068201 | 0.00079898 | 0.79898 | 0.79898 | 1.1579 | 1.1579
7001 | 0.072 | 0.07247 | 0.00047026 | 0.47026 | 0.47026 | 0.65314 | 0.65314
7002 | 0.076 | 0.076092 | 9.2329e-05 | 0.092329 | 0.092329 | 0.12149 | 0.12149
7003 | 0.08 | 0.079493 | 0.00050754 | 0.50754 | 0.50754 | 0.63442 | 0.63442
7004 | 0.083 | 0.08308 | 8.0109e-05 | 0.080109 | 0.080109 | 0.096517 | 0.096517
7005 | 0.087 | 0.086738 | 0.00026193 | 0.26193 | 0.26193 | 0.30107 | 0.30107
7006 | 0.091 | 0.090724 | 0.00027586 | 0.27586 | 0.27586 | 0.30314 | 0.30314
7007 | 0.094 | 0.094253 | 0.00025268 | 0.25268 | 0.25268 | 0.2688 | 0.2688
7008 | 0.098 | 0.098225 | 0.00022471 | 0.22471 | 0.22471 | 0.22929 | 0.22929
7009 | 0.097 | 0.097186 | 0.00018564 | 0.18564 | 0.18564 | 0.19138 | 0.19138
7010 | 0.099 | 0.098887 | 0.00011352 | 0.11352 | 0.11352 | 0.11466 | 0.11466
7011 | 0.1 | 0.10052 | 0.00051783 | 0.51783 | 0.51783 | 0.51783 | 0.51783
7012 | 0.102 | 0.10227 | 0.00026597 | 0.26597 | 0.26597 | 0.26076 | 0.26076
7013 | 0.104 | 0.10399 | 1.4107e-05 | 0.014107 | 0.014107 | 0.013565 | 0.013565
7014 | 0.105 | 0.10484 | 0.00015887 | 0.15887 | 0.15887 | 0.1513 | 0.1513
7015 | 0.106 | 0.1059 | 0.000103 | 0.103 | 0.103 | 0.097167 | 0.097167
7016 | 0.107 | 0.10688 | 0.00012173 | 0.12173 | 0.12173 | 0.11376 | 0.11376
7017 | 0.108 | 0.10785 | 0.00015201 | 0.15201 | 0.15201 | 0.14075 | 0.14075
7018 | 0.108 | 0.10843 | 0.00043 | 0.43 | 0.43 | 0.39815 | 0.39815
7019 | 0.109 | 0.10879 | 0.00020634 | 0.20634 | 0.20634 | 0.1893 | 0.1893
7020 | 0.109 | 0.10923 | 0.00022555 | 0.22555 | 0.22555 | 0.20693 | 0.20693
7021 | 0.11 | 0.10983 | 0.00017474 | 0.17474 | 0.17474 | 0.15885 | 0.15885
7022 | 0.109 | 0.10953 | 0.00052717 | 0.52717 | 0.52717 | 0.48364 | 0.48364
7023 | 0.109 | 0.10933 | 0.00032794 | 0.32794 | 0.32794 | 0.30086 | 0.30086
7024 | 0.109 | 0.10901 | 1.2026e-05 | 0.012026 | 0.012026 | 0.011033 | 0.011033
7025 | 0.109 | 0.10875 | 0.00025434 | 0.25434 | 0.25434 | 0.23334 | 0.23334
7026 | 0.108 | 0.10783 | 0.00016532 | 0.16532 | 0.16532 | 0.15307 | 0.15307
7027 | 0.107 | 0.10714 | 0.00014275 | 0.14275 | 0.14275 | 0.13341 | 0.13341
7028 | 0.106 | 0.10626 | 0.00025945 | 0.25945 | 0.25945 | 0.24477 | 0.24477
7029 | 0.105 | 0.10532 | 0.00032261 | 0.32261 | 0.32261 | 0.30725 | 0.30725
7030 | 0.102 | 0.1026 | 0.00059915 | 0.59915 | 0.59915 | 0.5874 | 0.5874
7031 | 0.099 | 0.09987 | 0.0008704 | 0.8704 | 0.8704 | 0.87919 | 0.87919
7032 | 0.096 | 0.096901 | 0.00090138 | 0.90138 | 0.90138 | 0.93894 | 0.93894
7033 | 0.093 | 0.093989 | 0.00098865 | 0.98865 | 0.98865 | 1.0631 | 1.0631
7034 | 0.092 | 0.092944 | 0.00094364 | 0.94364 | 0.94364 | 1.0257 | 1.0257
7035 | 0.091 | 0.09173 | 0.00072965 | 0.72965 | 0.72965 | 0.80181 | 0.80181
7036 | 0.09 | 0.090605 | 0.00060467 | 0.60467 | 0.60467 | 0.67186 | 0.67186
7037 | 0.088 | 0.08925 | 0.0012499 | 1.2499 | 1.2499 | 1.4204 | 1.4204
7038 | 0.088 | 0.088774 | 0.00077387 | 0.77387 | 0.77387 | 0.8794 | 0.8794
7039 | 0.088 | 0.088297 | 0.00029676 | 0.29676 | 0.29676 | 0.33722 | 0.33722
7040 | 0.087 | 0.087762 | 0.00076158 | 0.76158 | 0.76158 | 0.87538 | 0.87538
7041 | 0.087 | 0.087129 | 0.00012899 | 0.12899 | 0.12899 | 0.14826 | 0.14826
7042 | 0.086 | 0.087065 | 0.0010652 | 1.0652 | 1.0652 | 1.2386 | 1.2386
7043 | 0.086 | 0.086583 | 0.00058311 | 0.58311 | 0.58311 | 0.67804 | 0.67804
7044 | 0.085 | 0.086182 | 0.0011819 | 1.1819 | 1.1819 | 1.3905 | 1.3905
7045 | 0.085 | 0.085807 | 0.00080694 | 0.80694 | 0.80694 | 0.94934 | 0.94934
7046 | 0.084 | 0.085235 | 0.0012353 | 1.2353 | 1.2353 | 1.4706 | 1.4706
7047 | 0.083 | 0.084284 | 0.0012836 | 1.2836 | 1.2836 | 1.5464 | 1.5464
7048 | 0.083 | 0.083503 | 0.00050295 | 0.50295 | 0.50295 | 0.60597 | 0.60597
7049 | 0.082 | 0.082889 | 0.00088869 | 0.88869 | 0.88869 | 1.0838 | 1.0838
7050 | 0.082 | 0.08276 | 0.00075999 | 0.75999 | 0.75999 | 0.92682 | 0.92682
7051 | 0.082 | 0.082731 | 0.00073114 | 0.73114 | 0.73114 | 0.89164 | 0.89164
7052 | 0.082 | 0.082664 | 0.00066432 | 0.66432 | 0.66432 | 0.81015 | 0.81015
7053 | 0.082 | 0.082601 | 0.00060124 | 0.60124 | 0.60124 | 0.73322 | 0.73322
7054 | 0.082 | 0.082604 | 0.00060382 | 0.60382 | 0.60382 | 0.73636 | 0.73636
7055 | 0.082 | 0.082661 | 0.00066082 | 0.66082 | 0.66082 | 0.80587 | 0.80587
7056 | 0.082 | 0.082359 | 0.00035849 | 0.35849 | 0.35849 | 0.43718 | 0.43718
7057 | 0.082 | 0.082332 | 0.00033231 | 0.33231 | 0.33231 | 0.40525 | 0.40525
7058 | 0.082 | 0.082625 | 0.00062481 | 0.62481 | 0.62481 | 0.76197 | 0.76197
7059 | 0.082 | 0.082835 | 0.00083458 | 0.83458 | 0.83458 | 1.0178 | 1.0178
7060 | 0.082 | 0.082706 | 0.00070582 | 0.70582 | 0.70582 | 0.86075 | 0.86075
7061 | 0.083 | 0.083166 | 0.00016614 | 0.16614 | 0.16614 | 0.20017 | 0.20017
7062 | 0.083 | 0.083086 | 8.6136e-05 | 0.086136 | 0.086136 | 0.10378 | 0.10378
7063 | 0.082 | 0.082702 | 0.00070141 | 0.70141 | 0.70141 | 0.85538 | 0.85538
7064 | 0.082 | 0.082834 | 0.00083441 | 0.83441 | 0.83441 | 1.0176 | 1.0176
7065 | 0.082 | 0.082547 | 0.00054741 | 0.54741 | 0.54741 | 0.66758 | 0.66758
7066 | 0.081 | 0.081182 | 0.00018158 | 0.18158 | 0.18158 | 0.22417 | 0.22417
7067 | 0.08 | 0.07972 | 0.00028028 | 0.28028 | 0.28028 | 0.35035 | 0.35035
7068 | 0.078 | 0.078628 | 0.00062809 | 0.62809 | 0.62809 | 0.80524 | 0.80524
7069 | 0.077 | 0.077252 | 0.0002524 | 0.2524 | 0.2524 | 0.32779 | 0.32779
7070 | 0.075 | 0.0753 | 0.00029955 | 0.29955 | 0.29955 | 0.3994 | 0.3994
7071 | 0.073 | 0.073076 | 7.543e-05 | 0.07543 | 0.07543 | 0.10333 | 0.10333
7072 | 0.071 | 0.071235 | 0.00023518 | 0.23518 | 0.23518 | 0.33123 | 0.33123
7073 | 0.069 | 0.06903 | 2.9439e-05 | 0.029439 | 0.029439 | 0.042665 | 0.042665
7074 | 0.066001 | 0.06457 | 0.0014307 | 1.4307 | 1.4307 | 2.1677 | 2.1677
7075 | 0.063002 | 0.062823 | 0.00017912 | 0.17912 | 0.17912 | 0.28431 | 0.28431
7076 | 0.119 | 0.11832 | 0.00067887 | 0.67887 | 0.67887 | 0.57049 | 0.57049
7077 | 0.112 | 0.11209 | 9.0381e-05 | 0.090381 | 0.090381 | 0.080698 | 0.080698
7078 | 0.111 | 0.11129 | 0.0002919 | 0.2919 | 0.2919 | 0.26297 | 0.26297
7079 | 0.111 | 0.11081 | 0.0001873 | 0.1873 | 0.1873 | 0.16874 | 0.16874
7080 | 0.111 | 0.11042 | 0.00058165 | 0.58165 | 0.58165 | 0.52401 | 0.52401
7081 | 0.11 | 0.11023 | 0.00022574 | 0.22574 | 0.22574 | 0.20522 | 0.20522
7082 | 0.112 | 0.11158 | 0.00041538 | 0.41538 | 0.41538 | 0.37087 | 0.37087
7083 | 0.114 | 0.11364 | 0.00036286 | 0.36286 | 0.36286 | 0.3183 | 0.3183
7084 | 0.115 | 0.11529 | 0.00029326 | 0.29326 | 0.29326 | 0.25501 | 0.25501
7085 | 0.117 | 0.11705 | 5.2086e-05 | 0.052086 | 0.052086 | 0.044518 | 0.044518
7086 | 0.117 | 0.11737 | 0.00036635 | 0.36635 | 0.36635 | 0.31312 | 0.31312
7087 | 0.117 | 0.11729 | 0.00029261 | 0.29261 | 0.29261 | 0.2501 | 0.2501
7088 | 0.117 | 0.11782 | 0.0008157 | 0.8157 | 0.8157 | 0.69718 | 0.69718
7089 | 0.118 | 0.11806 | 6.0229e-05 | 0.060229 | 0.060229 | 0.051042 | 0.051042
7090 | 0.121 | 0.1175 | 0.0034938 | 3.4938 | 3.4938 | 2.8875 | 2.8875
7091 | 0.062001 | 0.06221 | 0.00020971 | 0.20971 | 0.20971 | 0.33823 | 0.33823
7092 | 0.064 | 0.063331 | 0.00066916 | 0.66916 | 0.66916 | 1.0456 | 1.0456
7093 | 0.066001 | 0.064747 | 0.0012534 | 1.2534 | 1.2534 | 1.8991 | 1.8991
7094 | 0.069 | 0.068793 | 0.00020689 | 0.20689 | 0.20689 | 0.29984 | 0.29984
7095 | 0.072 | 0.071946 | 5.3848e-05 | 0.053848 | 0.053848 | 0.074789 | 0.074789
7096 | 0.075 | 0.075436 | 0.00043549 | 0.43549 | 0.43549 | 0.58065 | 0.58065
7097 | 0.079 | 0.078915 | 8.4997e-05 | 0.084997 | 0.084997 | 0.10759 | 0.10759
7098 | 0.082 | 0.082242 | 0.00024177 | 0.24177 | 0.24177 | 0.29484 | 0.29484
7099 | 0.086 | 0.085975 | 2.5263e-05 | 0.025263 | 0.025263 | 0.029376 | 0.029376
7100 | 0.09 | 0.089868 | 0.00013187 | 0.13187 | 0.13187 | 0.14652 | 0.14652
7101 | 0.093 | 0.093759 | 0.00075866 | 0.75866 | 0.75866 | 0.81576 | 0.81576
7102 | 0.097 | 0.097353 | 0.00035233 | 0.35233 | 0.35233 | 0.36323 | 0.36323
7103 | 0.101 | 0.10123 | 0.00023254 | 0.23254 | 0.23254 | 0.23024 | 0.23024
7104 | 0.104 | 0.10477 | 0.00077214 | 0.77214 | 0.77214 | 0.74244 | 0.74244
8161 | 0.087 | 0.087717 | 0.0007171 | 0.7171 | 0.7171 | 0.82425 | 0.82425
8162 | 0.089 | 0.089366 | 0.00036628 | 0.36628 | 0.36628 | 0.41155 | 0.41155
8163 | 0.091 | 0.091367 | 0.00036711 | 0.36711 | 0.36711 | 0.40342 | 0.40342
8164 | 0.093 | 0.093182 | 0.00018214 | 0.18214 | 0.18214 | 0.19585 | 0.19585
8165 | 0.094 | 0.095134 | 0.0011339 | 1.1339 | 1.1339 | 1.2063 | 1.2063
8166 | 0.096 | 0.096804 | 0.00080369 | 0.80369 | 0.80369 | 0.83717 | 0.83717
8167 | 0.097 | 0.098587 | 0.0015865 | 1.5865 | 1.5865 | 1.6356 | 1.6356
8168 | 0.099 | 0.099925 | 0.00092482 | 0.92482 | 0.92482 | 0.93416 | 0.93416
8169 | 0.1 | 0.10133 | 0.0013252 | 1.3252 | 1.3252 | 1.3252 | 1.3252
8170 | 0.101 | 0.10166 | 0.00065732 | 0.65732 | 0.65732 | 0.65082 | 0.65082
8171 | 0.101 | 0.10214 | 0.0011428 | 1.1428 | 1.1428 | 1.1315 | 1.1315
8172 | 0.102 | 0.10297 | 0.00096944 | 0.96944 | 0.96944 | 0.95043 | 0.95043
8173 | 0.103 | 0.10332 | 0.00031806 | 0.31806 | 0.31806 | 0.30879 | 0.30879
8174 | 0.103 | 0.10336 | 0.00036194 | 0.36194 | 0.36194 | 0.3514 | 0.3514
8175 | 0.103 | 0.1035 | 0.00049846 | 0.49846 | 0.49846 | 0.48394 | 0.48394
8176 | 0.103 | 0.1035 | 0.00050345 | 0.50345 | 0.50345 | 0.48878 | 0.48878
8177 | 0.103 | 0.10367 | 0.00066619 | 0.66619 | 0.66619 | 0.64679 | 0.64679
8178 | 0.102 | 0.10265 | 0.0006499 | 0.6499 | 0.6499 | 0.63715 | 0.63715
8179 | 0.1 | 0.10134 | 0.0013368 | 1.3368 | 1.3368 | 1.3368 | 1.3368
8180 | 0.099 | 0.10044 | 0.0014359 | 1.4359 | 1.4359 | 1.4504 | 1.4504
8181 | 0.098 | 0.099198 | 0.001198 | 1.198 | 1.198 | 1.2225 | 1.2225
8182 | 0.096 | 0.096674 | 0.00067368 | 0.67368 | 0.67368 | 0.70175 | 0.70175
8183 | 0.094 | 0.094331 | 0.00033095 | 0.33095 | 0.33095 | 0.35207 | 0.35207
8184 | 0.092 | 0.092105 | 0.00010544 | 0.10544 | 0.10544 | 0.11461 | 0.11461
8185 | 0.089 | 0.089668 | 0.00066823 | 0.66823 | 0.66823 | 0.75082 | 0.75082
8186 | 0.088 | 0.088345 | 0.00034511 | 0.34511 | 0.34511 | 0.39217 | 0.39217
8187 | 0.087 | 0.087128 | 0.0001278 | 0.1278 | 0.1278 | 0.14689 | 0.14689
8188 | 0.085 | 0.085755 | 0.00075527 | 0.75527 | 0.75527 | 0.88856 | 0.88856
8189 | 0.084 | 0.08436 | 0.00035969 | 0.35969 | 0.35969 | 0.4282 | 0.4282
8190 | 0.083 | 0.083292 | 0.00029235 | 0.29235 | 0.29235 | 0.35223 | 0.35223
8191 | 0.081 | 0.082141 | 0.0011414 | 1.1414 | 1.1414 | 1.4091 | 1.4091
8192 | 0.08 | 0.081298 | 0.0012975 | 1.2975 | 1.2975 | 1.6219 | 1.6219
8193 | 0.079 | 0.08009 | 0.0010901 | 1.0901 | 1.0901 | 1.3799 | 1.3799
8194 | 0.077 | 0.075641 | 0.0013596 | 1.3596 | 1.3596 | 1.7657 | 1.7657
8195 | 0.074 | 0.073376 | 0.00062393 | 0.62393 | 0.62393 | 0.84315 | 0.84315
8196 | 0.071 | 0.070675 | 0.00032483 | 0.32483 | 0.32483 | 0.45751 | 0.45751
8197 | 0.069 | 0.067705 | 0.001295 | 1.295 | 1.295 | 1.8768 | 1.8768
8198 | 0.069 | 0.067604 | 0.0013957 | 1.3957 | 1.3957 | 2.0228 | 2.0228
8199 | 0.069 | 0.067783 | 0.0012173 | 1.2173 | 1.2173 | 1.7642 | 1.7642
8200 | 0.069 | 0.067937 | 0.0010636 | 1.0636 | 1.0636 | 1.5414 | 1.5414
8201 | 0.069 | 0.067829 | 0.0011708 | 1.1708 | 1.1708 | 1.6968 | 1.6968
8202 | 0.068 | 0.067151 | 0.00084954 | 0.84954 | 0.84954 | 1.2493 | 1.2493
8203 | 0.067 | 0.066485 | 0.00051487 | 0.51487 | 0.51487 | 0.76846 | 0.76846
8204 | 0.067 | 0.065929 | 0.0010715 | 1.0715 | 1.0715 | 1.5993 | 1.5993
8205 | 0.066 | 0.065574 | 0.00042585 | 0.42585 | 0.42585 | 0.64522 | 0.64522
8206 | 0.065001 | 0.06506 | 5.8666e-05 | 0.058666 | 0.058666 | 0.090254 | 0.090254
8207 | 0.064001 | 0.064645 | 0.00064361 | 0.64361 | 0.64361 | 1.0056 | 1.0056
8208 | 0.064001 | 0.064185 | 0.00018366 | 0.18366 | 0.18366 | 0.28696 | 0.28696
8209 | 0.066644 | 0.084653 | 0.018009 | 18.0095 | 18.0095 | 27.0236 | 27.0236
8210 | 0.096439 | 0.11122 | 0.014782 | 14.7825 | 14.7825 | 15.3283 | 15.3283
8211 | 0.123 | 0.11469 | 0.0083097 | 8.3097 | 8.3097 | 6.7559 | 6.7559
8212 | 0.122 | 0.11614 | 0.0058584 | 5.8584 | 5.8584 | 4.802 | 4.802
8213 | 0.12 | 0.11773 | 0.0022742 | 2.2742 | 2.2742 | 1.8952 | 1.8952
8214 | 0.12 | 0.11782 | 0.0021805 | 2.1805 | 2.1805 | 1.8171 | 1.8171
8215 | 0.119 | 0.118 | 0.0010039 | 1.0039 | 1.0039 | 0.84358 | 0.84358
8216 | 0.119 | 0.11757 | 0.0014276 | 1.4276 | 1.4276 | 1.1997 | 1.1997
8217 | 0.118 | 0.11761 | 0.00039183 | 0.39183 | 0.39183 | 0.33206 | 0.33206
8218 | 0.117 | 0.11572 | 0.0012806 | 1.2806 | 1.2806 | 1.0945 | 1.0945
8219 | 0.115 | 0.11452 | 0.00047976 | 0.47976 | 0.47976 | 0.41718 | 0.41718
8220 | 0.113 | 0.11265 | 0.00034569 | 0.34569 | 0.34569 | 0.30592 | 0.30592
8221 | 0.111 | 0.11105 | 5.3127e-05 | 0.053127 | 0.053127 | 0.047862 | 0.047862
8222 | 0.107 | 0.10646 | 0.00054357 | 0.54357 | 0.54357 | 0.50801 | 0.50801
8223 | 0.103 | 0.10202 | 0.00097953 | 0.97953 | 0.97953 | 0.95101 | 0.95101
8224 | 0.098 | 0.097568 | 0.00043137 | 0.43137 | 0.43137 | 0.44017 | 0.44017
8225 | 0.094 | 0.093044 | 0.00095531 | 0.95531 | 0.95531 | 1.0163 | 1.0163
8226 | 0.088 | 0.086847 | 0.001153 | 1.153 | 1.153 | 1.3102 | 1.3102
8227 | 0.082 | 0.08096 | 0.0010394 | 1.0394 | 1.0394 | 1.2676 | 1.2676
8228 | 0.075 | 0.074648 | 0.00035192 | 0.35192 | 0.35192 | 0.46923 | 0.46923
8229 | 0.069 | 0.068183 | 0.00081691 | 0.81691 | 0.81691 | 1.1839 | 1.1839
8230 | 0.07 | 0.069187 | 0.00081252 | 0.81252 | 0.81252 | 1.1608 | 1.1608
8231 | 0.07 | 0.069452 | 0.00054814 | 0.54814 | 0.54814 | 0.78306 | 0.78306
8232 | 0.07 | 0.070041 | 4.1175e-05 | 0.041175 | 0.041175 | 0.058822 | 0.058822
8233 | 0.07 | 0.069354 | 0.00064538 | 0.64538 | 0.64538 | 0.92198 | 0.92198
8234 | 0.073 | 0.072843 | 0.000157 | 0.157 | 0.157 | 0.21507 | 0.21507
8235 | 0.076 | 0.075695 | 0.00030498 | 0.30498 | 0.30498 | 0.40129 | 0.40129
8236 | 0.079 | 0.078514 | 0.00048552 | 0.48552 | 0.48552 | 0.61459 | 0.61459
8237 | 0.082 | 0.082225 | 0.00022544 | 0.22544 | 0.22544 | 0.27493 | 0.27493
8238 | 0.086 | 0.085976 | 2.3337e-05 | 0.023337 | 0.023337 | 0.027136 | 0.027136
8239 | 0.089 | 0.089706 | 0.00070638 | 0.70638 | 0.70638 | 0.79368 | 0.79368
8240 | 0.093 | 0.093171 | 0.00017089 | 0.17089 | 0.17089 | 0.18376 | 0.18376
8241 | 0.097 | 0.097098 | 9.774e-05 | 0.09774 | 0.09774 | 0.10076 | 0.10076
8242 | 0.099 | 0.099508 | 0.00050839 | 0.50839 | 0.50839 | 0.51353 | 0.51353
8243 | 0.101 | 0.10149 | 0.00049286 | 0.49286 | 0.49286 | 0.48798 | 0.48798
8244 | 0.104 | 0.10416 | 0.00015953 | 0.15953 | 0.15953 | 0.15339 | 0.15339
8245 | 0.106 | 0.10671 | 0.00070797 | 0.70797 | 0.70797 | 0.6679 | 0.6679
8246 | 0.112 | 0.11333 | 0.0013263 | 1.3263 | 1.3263 | 1.1842 | 1.1842
8247 | 0.119 | 0.11676 | 0.0022395 | 2.2395 | 2.2395 | 1.882 | 1.882
8248 | 0.063002 | 0.06429 | 0.0012881 | 1.2881 | 1.2881 | 2.0445 | 2.0445
8249 | 0.066001 | 0.06574 | 0.0002607 | 0.2607 | 0.2607 | 0.395 | 0.395
8250 | 0.07 | 0.069205 | 0.00079553 | 0.79553 | 0.79553 | 1.1365 | 1.1365
8251 | 0.073 | 0.072859 | 0.00014128 | 0.14128 | 0.14128 | 0.19353 | 0.19353
8252 | 0.077 | 0.07652 | 0.00048009 | 0.48009 | 0.48009 | 0.62349 | 0.62349
8253 | 0.08 | 0.080111 | 0.00011083 | 0.11083 | 0.11083 | 0.13854 | 0.13854
8254 | 0.084 | 0.084084 | 8.4412e-05 | 0.084412 | 0.084412 | 0.10049 | 0.10049
8255 | 0.088 | 0.087473 | 0.00052721 | 0.52721 | 0.52721 | 0.5991 | 0.5991
8256 | 0.091 | 0.091209 | 0.00020889 | 0.20889 | 0.20889 | 0.22955 | 0.22955
9505 | 0.08 | 0.080082 | 8.1967e-05 | 0.081967 | 0.081967 | 0.10246 | 0.10246
9506 | 0.082 | 0.082401 | 0.00040142 | 0.40142 | 0.40142 | 0.48954 | 0.48954
9507 | 0.084 | 0.08433 | 0.00032948 | 0.32948 | 0.32948 | 0.39224 | 0.39224
9508 | 0.086 | 0.08673 | 0.00072992 | 0.72992 | 0.72992 | 0.84875 | 0.84875
9509 | 0.089 | 0.088834 | 0.00016633 | 0.16633 | 0.16633 | 0.18689 | 0.18689
9510 | 0.09 | 0.090023 | 2.315e-05 | 0.02315 | 0.02315 | 0.025722 | 0.025722
9511 | 0.091 | 0.091563 | 0.00056289 | 0.56289 | 0.56289 | 0.61856 | 0.61856
9512 | 0.092 | 0.092921 | 0.00092096 | 0.92096 | 0.92096 | 1.001 | 1.001
9513 | 0.094 | 0.094201 | 0.00020048 | 0.20048 | 0.20048 | 0.21328 | 0.21328
9514 | 0.094 | 0.095019 | 0.0010185 | 1.0185 | 1.0185 | 1.0835 | 1.0835
9515 | 0.095 | 0.095838 | 0.00083784 | 0.83784 | 0.83784 | 0.88193 | 0.88193
9516 | 0.096 | 0.096331 | 0.00033095 | 0.33095 | 0.33095 | 0.34473 | 0.34473
9517 | 0.096 | 0.097001 | 0.0010013 | 1.0013 | 1.0013 | 1.043 | 1.043
9518 | 0.096 | 0.096621 | 0.00062083 | 0.62083 | 0.62083 | 0.6467 | 0.6467
9519 | 0.095 | 0.096237 | 0.0012369 | 1.2369 | 1.2369 | 1.302 | 1.302
9520 | 0.095 | 0.095821 | 0.00082089 | 0.82089 | 0.82089 | 0.8641 | 0.8641
9521 | 0.095 | 0.095205 | 0.00020452 | 0.20452 | 0.20452 | 0.21529 | 0.21529
9522 | 0.093 | 0.093465 | 0.00046464 | 0.46464 | 0.46464 | 0.49961 | 0.49961
9523 | 0.091 | 0.091952 | 0.00095166 | 0.95166 | 0.95166 | 1.0458 | 1.0458
9524 | 0.09 | 0.090044 | 4.3412e-05 | 0.043412 | 0.043412 | 0.048235 | 0.048235
9525 | 0.088 | 0.088566 | 0.00056563 | 0.56563 | 0.56563 | 0.64276 | 0.64276
9526 | 0.085 | 0.08591 | 0.00091008 | 0.91008 | 0.91008 | 1.0707 | 1.0707
9527 | 0.082 | 0.083052 | 0.0010519 | 1.0519 | 1.0519 | 1.2828 | 1.2828
9528 | 0.08 | 0.080092 | 9.194e-05 | 0.09194 | 0.09194 | 0.11493 | 0.11493
9529 | 0.077 | 0.077438 | 0.00043814 | 0.43814 | 0.43814 | 0.56901 | 0.56901
9530 | 0.075 | 0.075705 | 0.00070529 | 0.70529 | 0.70529 | 0.94039 | 0.94039
9531 | 0.073 | 0.073802 | 0.00080201 | 0.80201 | 0.80201 | 1.0986 | 1.0986
9532 | 0.072 | 0.071719 | 0.00028149 | 0.28149 | 0.28149 | 0.39096 | 0.39096
9533 | 0.07 | 0.069354 | 0.00064662 | 0.64662 | 0.64662 | 0.92374 | 0.92374
9534 | 0.068001 | 0.067577 | 0.00042346 | 0.42346 | 0.42346 | 0.62273 | 0.62273
9535 | 0.067001 | 0.06622 | 0.00078083 | 0.78083 | 0.78083 | 1.1654 | 1.1654
9536 | 0.065002 | 0.065274 | 0.00027155 | 0.27155 | 0.27155 | 0.41776 | 0.41776
9537 | 0.064001 | 0.064584 | 0.00058334 | 0.58334 | 0.58334 | 0.91146 | 0.91146
9538 | 0.062007 | 0.086438 | 0.024432 | 24.4319 | 24.4319 | 39.4021 | 39.4021
9539 | 0.121 | 0.11783 | 0.0031677 | 3.1677 | 3.1677 | 2.618 | 2.618
9540 | 0.118 | 0.11775 | 0.00024909 | 0.24909 | 0.24909 | 0.21109 | 0.21109
9541 | 0.114 | 0.11421 | 0.00020708 | 0.20708 | 0.20708 | 0.18165 | 0.18165
9542 | 0.111 | 0.11076 | 0.00023492 | 0.23492 | 0.23492 | 0.21164 | 0.21164
9543 | 0.108 | 0.10772 | 0.00027534 | 0.27534 | 0.27534 | 0.25495 | 0.25495
9544 | 0.105 | 0.10451 | 0.00049413 | 0.49413 | 0.49413 | 0.47061 | 0.47061
9545 | 0.102 | 0.10132 | 0.00067478 | 0.67478 | 0.67478 | 0.66155 | 0.66155
9546 | 0.097999 | 0.097567 | 0.00043215 | 0.43215 | 0.43215 | 0.44098 | 0.44098
9547 | 0.094 | 0.093961 | 3.8582e-05 | 0.038582 | 0.038582 | 0.041045 | 0.041045
9548 | 0.091 | 0.089868 | 0.001132 | 1.132 | 1.132 | 1.244 | 1.244
9549 | 0.087 | 0.086161 | 0.00083899 | 0.83899 | 0.83899 | 0.96436 | 0.96436
9550 | 0.086 | 0.085072 | 0.00092763 | 0.92763 | 0.92763 | 1.0786 | 1.0786
9551 | 0.085 | 0.083577 | 0.0014225 | 1.4225 | 1.4225 | 1.6736 | 1.6736
9552 | 0.084 | 0.083213 | 0.00078669 | 0.78669 | 0.78669 | 0.93654 | 0.93654
9553 | 0.083 | 0.082009 | 0.00099051 | 0.99051 | 0.99051 | 1.1934 | 1.1934
9554 | 0.081 | 0.080155 | 0.00084516 | 0.84516 | 0.84516 | 1.0434 | 1.0434
9555 | 0.078 | 0.077199 | 0.00080081 | 0.80081 | 0.80081 | 1.0267 | 1.0267
9556 | 0.076 | 0.075245 | 0.0007551 | 0.7551 | 0.7551 | 0.99355 | 0.99355
9557 | 0.074 | 0.072832 | 0.0011675 | 1.1675 | 1.1675 | 1.5777 | 1.5777
9558 | 0.073 | 0.072144 | 0.00085545 | 0.85545 | 0.85545 | 1.1719 | 1.1719
9559 | 0.072 | 0.071049 | 0.00095093 | 0.95093 | 0.95093 | 1.3207 | 1.3207
9560 | 0.071 | 0.069804 | 0.0011954 | 1.1954 | 1.1954 | 1.6837 | 1.6837
9561 | 0.07 | 0.068482 | 0.0015174 | 1.5174 | 1.5174 | 2.1678 | 2.1678
9562 | 0.067 | 0.065737 | 0.0012623 | 1.2623 | 1.2623 | 1.8841 | 1.8841
9563 | 0.064 | 0.062505 | 0.0014952 | 1.4952 | 1.4952 | 2.3363 | 2.3363
9564 | 0.061 | 0.059779 | 0.0012204 | 1.2204 | 1.2204 | 2.0007 | 2.0007
9565 | 0.058 | 0.056756 | 0.001244 | 1.244 | 1.244 | 2.1448 | 2.1448
9566 | 0.054 | 0.052494 | 0.0015056 | 1.5056 | 1.5056 | 2.7881 | 2.7881
9567 | 0.05 | 0.048675 | 0.001325 | 1.325 | 1.325 | 2.65 | 2.65
9568 | 0.046 | 0.044341 | 0.001659 | 1.659 | 1.659 | 3.6065 | 3.6065
9569 | 0.042 | 0.040189 | 0.0018114 | 1.8114 | 1.8114 | 4.3129 | 4.3129
9570 | 0.036 | 0.034617 | 0.0013834 | 1.3834 | 1.3834 | 3.8428 | 3.8428
9571 | 0.031 | 0.029735 | 0.001265 | 1.265 | 1.265 | 4.0807 | 4.0807
9572 | 0.026 | 0.024884 | 0.0011155 | 1.1155 | 1.1155 | 4.2905 | 4.2905
9573 | 0.021 | 0.020028 | 0.00097235 | 0.97235 | 0.97235 | 4.6303 | 4.6303
9574 | 0.021 | 0.020558 | 0.00044221 | 0.44221 | 0.44221 | 2.1057 | 2.1057
9575 | 0.022 | 0.021172 | 0.00082749 | 0.82749 | 0.82749 | 3.7613 | 3.7613
9576 | 0.023 | 0.022199 | 0.00080088 | 0.80088 | 0.80088 | 3.4821 | 3.4821
9577 | 0.023 | 0.022902 | 9.7991e-05 | 0.097991 | 0.097991 | 0.42605 | 0.42605
9578 | 0.028 | 0.02731 | 0.00069002 | 0.69002 | 0.69002 | 2.4644 | 2.4644
9579 | 0.033 | 0.032724 | 0.00027565 | 0.27565 | 0.27565 | 0.83532 | 0.83532
9580 | 0.038 | 0.036869 | 0.0011311 | 1.1311 | 1.1311 | 2.9767 | 2.9767
9581 | 0.043 | 0.041219 | 0.0017813 | 1.7813 | 1.7813 | 4.1426 | 4.1426
9582 | 0.041 | 0.039752 | 0.0012475 | 1.2475 | 1.2475 | 3.0427 | 3.0427
9583 | 0.039 | 0.03748 | 0.0015203 | 1.5203 | 1.5203 | 3.8983 | 3.8983
9584 | 0.037 | 0.035765 | 0.0012349 | 1.2349 | 1.2349 | 3.3376 | 3.3376
9585 | 0.035 | 0.034534 | 0.00046645 | 0.46645 | 0.46645 | 1.3327 | 1.3327
9586 | 0.04 | 0.038241 | 0.0017593 | 1.7593 | 1.7593 | 4.3984 | 4.3984
9587 | 0.044 | 0.04239 | 0.0016102 | 1.6102 | 1.6102 | 3.6597 | 3.6597
9588 | 0.049 | 0.04676 | 0.0022397 | 2.2397 | 2.2397 | 4.5709 | 4.5709
9589 | 0.054 | 0.051591 | 0.0024093 | 2.4093 | 2.4093 | 4.4616 | 4.4616
9590 | 0.06 | 0.058471 | 0.0015288 | 1.5288 | 1.5288 | 2.5481 | 2.5481
9591 | 0.067 | 0.065276 | 0.0017241 | 1.7241 | 1.7241 | 2.5733 | 2.5733
9592 | 0.074 | 0.072243 | 0.0017569 | 1.7569 | 1.7569 | 2.3741 | 2.3741
9593 | 0.08 | 0.07898 | 0.0010199 | 1.0199 | 1.0199 | 1.2749 | 1.2749
9594 | 0.089 | 0.087917 | 0.0010829 | 1.0829 | 1.0829 | 1.2168 | 1.2168
9595 | 0.098 | 0.09702 | 0.00098019 | 0.98019 | 0.98019 | 1.0002 | 1.0002
9596 | 0.106 | 0.10557 | 0.00043113 | 0.43113 | 0.43113 | 0.40673 | 0.40673
9597 | 0.115 | 0.11446 | 0.00053871 | 0.53871 | 0.53871 | 0.46844 | 0.46844
9598 | 0.062001 | 0.061779 | 0.00022221 | 0.22221 | 0.22221 | 0.3584 | 0.3584
9599 | 0.066001 | 0.064494 | 0.0015064 | 1.5064 | 1.5064 | 2.2825 | 2.2825
9600 | 0.07 | 0.069461 | 0.00053886 | 0.53886 | 0.53886 | 0.7698 | 0.7698
11809 | 0.072 | 0.072093 | 9.2454e-05 | 0.092454 | 0.092454 | 0.12841 | 0.12841
11810 | 0.075 | 0.074819 | 0.00018116 | 0.18116 | 0.18116 | 0.24154 | 0.24154
11811 | 0.078 | 0.07773 | 0.00027013 | 0.27013 | 0.27013 | 0.34632 | 0.34632
11812 | 0.08 | 0.080675 | 0.00067486 | 0.67486 | 0.67486 | 0.84357 | 0.84357
11813 | 0.083 | 0.084024 | 0.0010235 | 1.0235 | 1.0235 | 1.2331 | 1.2331
11814 | 0.085 | 0.085491 | 0.00049101 | 0.49101 | 0.49101 | 0.57766 | 0.57766
11815 | 0.086 | 0.086882 | 0.00088168 | 0.88168 | 0.88168 | 1.0252 | 1.0252
11816 | 0.088 | 0.088358 | 0.00035833 | 0.35833 | 0.35833 | 0.40719 | 0.40719
11817 | 0.089 | 0.089627 | 0.00062679 | 0.62679 | 0.62679 | 0.70426 | 0.70426
11818 | 0.089 | 0.090176 | 0.0011759 | 1.1759 | 1.1759 | 1.3212 | 1.3212
11819 | 0.09 | 0.090829 | 0.00082858 | 0.82858 | 0.82858 | 0.92064 | 0.92064
11820 | 0.09 | 0.091106 | 0.0011059 | 1.1059 | 1.1059 | 1.2288 | 1.2288
11821 | 0.091 | 0.091649 | 0.00064895 | 0.64895 | 0.64895 | 0.71313 | 0.71313
11822 | 0.09 | 0.090989 | 0.00098877 | 0.98877 | 0.98877 | 1.0986 | 1.0986
11823 | 0.089 | 0.090003 | 0.0010027 | 1.0027 | 1.0027 | 1.1266 | 1.1266
11824 | 0.089 | 0.089434 | 0.00043348 | 0.43348 | 0.43348 | 0.48706 | 0.48706
11825 | 0.088 | 0.088754 | 0.00075353 | 0.75353 | 0.75353 | 0.85628 | 0.85628
11826 | 0.086 | 0.086862 | 0.00086166 | 0.86166 | 0.86166 | 1.0019 | 1.0019
11827 | 0.085 | 0.085092 | 9.2199e-05 | 0.092199 | 0.092199 | 0.10847 | 0.10847
11828 | 0.083 | 0.083471 | 0.00047093 | 0.47093 | 0.47093 | 0.56739 | 0.56739
11829 | 0.082 | 0.081682 | 0.00031806 | 0.31806 | 0.31806 | 0.38788 | 0.38788
11830 | 0.079 | 0.078783 | 0.0002174 | 0.2174 | 0.2174 | 0.27519 | 0.27519
11831 | 0.076 | 0.07567 | 0.00032984 | 0.32984 | 0.32984 | 0.434 | 0.434
11832 | 0.073 | 0.073093 | 9.3289e-05 | 0.093289 | 0.093289 | 0.12779 | 0.12779
11833 | 0.071 | 0.06916 | 0.0018403 | 1.8403 | 1.8403 | 2.592 | 2.592
11834 | 0.068001 | 0.067397 | 0.00060398 | 0.60398 | 0.60398 | 0.8882 | 0.8882
11835 | 0.066001 | 0.064421 | 0.0015801 | 1.5801 | 1.5801 | 2.394 | 2.394
11836 | 0.063001 | 0.063221 | 0.00022069 | 0.22069 | 0.22069 | 0.35029 | 0.35029
11837 | 0.079201 | 0.10859 | 0.029386 | 29.3861 | 29.3861 | 37.103 | 37.103
11838 | 0.117 | 0.11663 | 0.00037409 | 0.37409 | 0.37409 | 0.31973 | 0.31973
11839 | 0.113 | 0.11324 | 0.00024129 | 0.24129 | 0.24129 | 0.21353 | 0.21353
11840 | 0.109 | 0.10927 | 0.00026791 | 0.26791 | 0.26791 | 0.24579 | 0.24579
11841 | 0.105 | 0.10499 | 1.2722e-05 | 0.012722 | 0.012722 | 0.012116 | 0.012116
11842 | 0.102 | 0.10219 | 0.00019104 | 0.19104 | 0.19104 | 0.18729 | 0.18729
11843 | 0.1 | 0.10015 | 0.00015348 | 0.15348 | 0.15348 | 0.15348 | 0.15348
11844 | 0.097 | 0.097407 | 0.00040775 | 0.40775 | 0.40775 | 0.42036 | 0.42036
11845 | 0.095 | 0.094427 | 0.00057305 | 0.57305 | 0.57305 | 0.60321 | 0.60321
11846 | 0.091 | 0.091466 | 0.00046649 | 0.46649 | 0.46649 | 0.51263 | 0.51263
11847 | 0.088 | 0.087924 | 7.5318e-05 | 0.075318 | 0.075318 | 0.085589 | 0.085589
11848 | 0.085 | 0.084874 | 0.00012603 | 0.12603 | 0.12603 | 0.14827 | 0.14827
11849 | 0.082 | 0.081834 | 0.00016546 | 0.16546 | 0.16546 | 0.20179 | 0.20179
11850 | 0.078 | 0.077893 | 0.00010668 | 0.10668 | 0.10668 | 0.13677 | 0.13677
11851 | 0.074 | 0.074179 | 0.00017881 | 0.17881 | 0.17881 | 0.24163 | 0.24163
11852 | 0.07 | 0.070311 | 0.00031107 | 0.31107 | 0.31107 | 0.44439 | 0.44439
11853 | 0.067 | 0.066632 | 0.0003676 | 0.3676 | 0.3676 | 0.54866 | 0.54866
11854 | 0.064 | 0.063712 | 0.00028808 | 0.28808 | 0.28808 | 0.45013 | 0.45013
11855 | 0.062 | 0.06115 | 0.00085031 | 0.85031 | 0.85031 | 1.3715 | 1.3715
11856 | 0.059 | 0.060205 | 0.0012053 | 1.2053 | 1.2053 | 2.0429 | 2.0429
11857 | 0.056 | 0.057197 | 0.001197 | 1.197 | 1.197 | 2.1375 | 2.1375
11858 | 0.055 | 0.05568 | 0.00067958 | 0.67958 | 0.67958 | 1.2356 | 1.2356
11859 | 0.053 | 0.053789 | 0.00078891 | 0.78891 | 0.78891 | 1.4885 | 1.4885
11860 | 0.051 | 0.051985 | 0.00098551 | 0.98551 | 0.98551 | 1.9324 | 1.9324
11861 | 0.049 | 0.050337 | 0.0013372 | 1.3372 | 1.3372 | 2.7291 | 2.7291
11862 | 0.046 | 0.047078 | 0.0010781 | 1.0781 | 1.0781 | 2.3436 | 2.3436
11863 | 0.044 | 0.044237 | 0.0002368 | 0.2368 | 0.2368 | 0.53818 | 0.53818
11864 | 0.041 | 0.041642 | 0.00064163 | 0.64163 | 0.64163 | 1.5649 | 1.5649
11865 | 0.039 | 0.038753 | 0.00024686 | 0.24686 | 0.24686 | 0.63297 | 0.63297
11866 | 0.036 | 0.03506 | 0.00093961 | 0.93961 | 0.93961 | 2.61 | 2.61
11867 | 0.034 | 0.031889 | 0.0021111 | 2.1111 | 2.1111 | 6.2091 | 6.2091
11868 | 0.031 | 0.029396 | 0.0016043 | 1.6043 | 1.6043 | 5.1753 | 5.1753
11869 | 0.029 | 0.02693 | 0.0020697 | 2.0697 | 2.0697 | 7.137 | 7.137
11870 | 0.025 | 0.023617 | 0.0013825 | 1.3825 | 1.3825 | 5.53 | 5.53
11871 | 0.022 | 0.020748 | 0.0012517 | 1.2517 | 1.2517 | 5.6895 | 5.6895
11872 | 0.019 | 0.01724 | 0.0017598 | 1.7598 | 1.7598 | 9.2622 | 9.2622
11873 | 0.016 | 0.014444 | 0.0015561 | 1.5561 | 1.5561 | 9.7259 | 9.7259
11874 | 0.011 | 0.010434 | 0.00056641 | 0.56641 | 0.56641 | 5.1492 | 5.1492
11875 | 0.0059998 | 0.0060052 | 5.3632e-06 | 0.0053632 | 0.0053632 | 0.08939 | 0.08939
11876 | 0.00099997 | 0.00030971 | 0.00069026 | 0.69026 | 0.69026 | 69.028 | 69.028
11877 | -0.004 | -0.0039075 | 9.2504e-05 | 0.092504 | 0.092504 | 2.3126 | 2.3126
11878 | -0.002 | -0.0023182 | 0.00031824 | 0.31824 | 0.31824 | 15.912 | 15.912
11879 | -0.001 | -0.00047097 | 0.00052903 | 0.52903 | 0.52903 | 52.9026 | 52.9026
11880 | 0.00099954 | 0.00065222 | 0.00034732 | 0.34732 | 0.34732 | 34.7481 | 34.7481
11881 | 0.002 | 0.0014339 | 0.00056608 | 0.56608 | 0.56608 | 28.304 | 28.304
11882 | 0.004 | 0.0029243 | 0.0010757 | 1.0757 | 1.0757 | 26.8923 | 26.8923
11883 | 0.007 | 0.0062233 | 0.00077671 | 0.77671 | 0.77671 | 11.0958 | 11.0958
11884 | 0.009 | 0.0090526 | 5.2599e-05 | 0.052599 | 0.052599 | 0.58443 | 0.58443
11885 | 0.011 | 0.010475 | 0.00052467 | 0.52467 | 0.52467 | 4.7698 | 4.7698
11886 | 0.01 | 0.0095087 | 0.00049125 | 0.49125 | 0.49125 | 4.9125 | 4.9125
11887 | 0.009 | 0.0090116 | 1.1609e-05 | 0.011609 | 0.011609 | 0.12899 | 0.12899
11888 | 0.008 | 0.0076998 | 0.00030014 | 0.30014 | 0.30014 | 3.7517 | 3.7517
11889 | 0.008 | 0.0074257 | 0.00057428 | 0.57428 | 0.57428 | 7.1785 | 7.1785
11890 | 0.013 | 0.011968 | 0.0010316 | 1.0316 | 1.0316 | 7.9354 | 7.9354
11891 | 0.019 | 0.017408 | 0.0015924 | 1.5924 | 1.5924 | 8.3812 | 8.3812
11892 | 0.025 | 0.023245 | 0.0017545 | 1.7545 | 1.7545 | 7.0182 | 7.0182
11893 | 0.03 | 0.028878 | 0.0011216 | 1.1216 | 1.1216 | 3.7386 | 3.7386
11894 | 0.04 | 0.038421 | 0.0015795 | 1.5795 | 1.5795 | 3.9487 | 3.9487
11895 | 0.049 | 0.047319 | 0.0016807 | 1.6807 | 1.6807 | 3.43 | 3.43
11896 | 0.058 | 0.056906 | 0.0010937 | 1.0937 | 1.0937 | 1.8857 | 1.8857
11897 | 0.067 | 0.066209 | 0.00079079 | 0.79079 | 0.79079 | 1.1803 | 1.1803
11898 | 0.076 | 0.075287 | 0.00071321 | 0.71321 | 0.71321 | 0.93843 | 0.93843
11899 | 0.085 | 0.083771 | 0.0012287 | 1.2287 | 1.2287 | 1.4455 | 1.4455
11900 | 0.094 | 0.092947 | 0.0010528 | 1.0528 | 1.0528 | 1.12 | 1.12
11901 | 0.102 | 0.10225 | 0.0002504 | 0.2504 | 0.2504 | 0.24549 | 0.24549
11902 | 0.111 | 0.1108 | 0.0001982 | 0.1982 | 0.1982 | 0.17856 | 0.17856
11903 | 0.11999 | 0.10838 | 0.011611 | 11.6107 | 11.6107 | 9.6761 | 9.6761
11904 | 0.064001 | 0.065951 | 0.0019491 | 1.9491 | 1.9491 | 3.0454 | 3.0454
12769 | 0.073 | 0.073854 | 0.00085368 | 0.85368 | 0.85368 | 1.1694 | 1.1694
12770 | 0.075 | 0.075643 | 0.00064334 | 0.64334 | 0.64334 | 0.85778 | 0.85778
12771 | 0.077 | 0.077532 | 0.00053237 | 0.53237 | 0.53237 | 0.69139 | 0.69139
12772 | 0.079 | 0.079253 | 0.00025295 | 0.25295 | 0.25295 | 0.32019 | 0.32019
12773 | 0.081 | 0.081332 | 0.00033167 | 0.33167 | 0.33167 | 0.40947 | 0.40947
12774 | 0.082 | 0.082228 | 0.00022782 | 0.22782 | 0.22782 | 0.27782 | 0.27782
12775 | 0.083 | 0.083577 | 0.000577 | 0.577 | 0.577 | 0.69518 | 0.69518
12776 | 0.084 | 0.084898 | 0.00089775 | 0.89775 | 0.89775 | 1.0687 | 1.0687
12777 | 0.086 | 0.086079 | 7.8831e-05 | 0.078831 | 0.078831 | 0.091664 | 0.091664
12778 | 0.087 | 0.08716 | 0.00016046 | 0.16046 | 0.16046 | 0.18444 | 0.18444
12779 | 0.088 | 0.088237 | 0.00023715 | 0.23715 | 0.23715 | 0.26949 | 0.26949
12780 | 0.089 | 0.089139 | 0.00013935 | 0.13935 | 0.13935 | 0.15658 | 0.15658
12781 | 0.09 | 0.090492 | 0.00049155 | 0.49155 | 0.49155 | 0.54616 | 0.54616
12782 | 0.09 | 0.090213 | 0.0002129 | 0.2129 | 0.2129 | 0.23656 | 0.23656
12783 | 0.089 | 0.089863 | 0.00086312 | 0.86312 | 0.86312 | 0.96979 | 0.96979
12784 | 0.089 | 0.0898 | 0.00079951 | 0.79951 | 0.79951 | 0.89833 | 0.89833
12785 | 0.089 | 0.089283 | 0.00028325 | 0.28325 | 0.28325 | 0.31826 | 0.31826
12786 | 0.087 | 0.087233 | 0.00023299 | 0.23299 | 0.23299 | 0.2678 | 0.2678
12787 | 0.085 | 0.0853 | 0.0002999 | 0.2999 | 0.2999 | 0.35282 | 0.35282
12788 | 0.083 | 0.083593 | 0.00059284 | 0.59284 | 0.59284 | 0.71426 | 0.71426
12789 | 0.081 | 0.081575 | 0.00057441 | 0.57441 | 0.57441 | 0.70915 | 0.70915
12790 | 0.078 | 0.078945 | 0.00094475 | 0.94475 | 0.94475 | 1.2112 | 1.2112
12791 | 0.076 | 0.076511 | 0.00051139 | 0.51139 | 0.51139 | 0.67288 | 0.67288
12792 | 0.073 | 0.072909 | 9.0924e-05 | 0.090924 | 0.090924 | 0.12455 | 0.12455
12793 | 0.07 | 0.070672 | 0.00067193 | 0.67193 | 0.67193 | 0.95989 | 0.95989
12794 | 0.067001 | 0.067005 | 3.9809e-06 | 0.0039809 | 0.0039809 | 0.0059416 | 0.0059416
12795 | 0.063001 | 0.063877 | 0.00087604 | 0.87604 | 0.87604 | 1.3905 | 1.3905
12796 | 0.12 | 0.12019 | 0.00019374 | 0.19374 | 0.19374 | 0.16145 | 0.16145
12797 | 0.112 | 0.11301 | 0.001006 | 1.006 | 1.006 | 0.89822 | 0.89822
12798 | 0.111 | 0.1114 | 0.0003967 | 0.3967 | 0.3967 | 0.35739 | 0.35739
12799 | 0.109 | 0.10925 | 0.00024862 | 0.24862 | 0.24862 | 0.22809 | 0.22809
12800 | 0.107 | 0.10746 | 0.00045671 | 0.45671 | 0.45671 | 0.42683 | 0.42683
12801 | 0.105 | 0.10488 | 0.00011732 | 0.11732 | 0.11732 | 0.11174 | 0.11174
12802 | 0.102 | 0.1026 | 0.00059922 | 0.59922 | 0.59922 | 0.58747 | 0.58747
12803 | 0.099 | 0.099673 | 0.0006736 | 0.6736 | 0.6736 | 0.6804 | 0.6804
12804 | 0.097 | 0.096419 | 0.00058105 | 0.58105 | 0.58105 | 0.59902 | 0.59902
12805 | 0.094 | 0.094004 | 4.2888e-06 | 0.0042888 | 0.0042888 | 0.0045626 | 0.0045626
12806 | 0.091 | 0.090898 | 0.00010127 | 0.10127 | 0.10127 | 0.11129 | 0.11129
12807 | 0.088 | 0.087805 | 0.00019429 | 0.19429 | 0.19429 | 0.22079 | 0.22079
12808 | 0.085 | 0.083923 | 0.0010771 | 1.0771 | 1.0771 | 1.2672 | 1.2672
12809 | 0.082 | 0.081517 | 0.00048265 | 0.48265 | 0.48265 | 0.58859 | 0.58859
12810 | 0.08 | 0.079344 | 0.00065635 | 0.65635 | 0.65635 | 0.82044 | 0.82044
12811 | 0.078 | 0.077928 | 7.1781e-05 | 0.071781 | 0.071781 | 0.092027 | 0.092027
12812 | 0.077 | 0.076654 | 0.00034628 | 0.34628 | 0.34628 | 0.44971 | 0.44971
12813 | 0.075 | 0.074058 | 0.000942 | 0.942 | 0.942 | 1.256 | 1.256
12814 | 0.077 | 0.076601 | 0.00039855 | 0.39855 | 0.39855 | 0.5176 | 0.5176
12815 | 0.079 | 0.078461 | 0.00053921 | 0.53921 | 0.53921 | 0.68254 | 0.68254
12816 | 0.08 | 0.079785 | 0.00021537 | 0.21537 | 0.21537 | 0.26921 | 0.26921
12817 | 0.082 | 0.081752 | 0.00024765 | 0.24765 | 0.24765 | 0.30201 | 0.30201
12818 | 0.079 | 0.0788 | 0.0001998 | 0.1998 | 0.1998 | 0.25291 | 0.25291
12819 | 0.075 | 0.074891 | 0.0001088 | 0.1088 | 0.1088 | 0.14507 | 0.14507
12820 | 0.072 | 0.070904 | 0.0010964 | 1.0964 | 1.0964 | 1.5227 | 1.5227
12821 | 0.068 | 0.067451 | 0.00054946 | 0.54946 | 0.54946 | 0.80803 | 0.80803
12822 | 0.065 | 0.064051 | 0.00094861 | 0.94861 | 0.94861 | 1.4594 | 1.4594
12823 | 0.061 | 0.059577 | 0.0014227 | 1.4227 | 1.4227 | 2.3323 | 2.3323
12824 | 0.057 | 0.055913 | 0.0010871 | 1.0871 | 1.0871 | 1.9072 | 1.9072
12825 | 0.054 | 0.052566 | 0.0014335 | 1.4335 | 1.4335 | 2.6546 | 2.6546
12826 | 0.05 | 0.048465 | 0.0015348 | 1.5348 | 1.5348 | 3.0696 | 3.0696
12827 | 0.046 | 0.045099 | 0.00090075 | 0.90075 | 0.90075 | 1.9582 | 1.9582
12828 | 0.042 | 0.041177 | 0.00082298 | 0.82298 | 0.82298 | 1.9595 | 1.9595
12829 | 0.037999 | 0.036444 | 0.0015558 | 1.5558 | 1.5558 | 4.0942 | 4.0942
12830 | 0.031 | 0.03033 | 0.00067035 | 0.67035 | 0.67035 | 2.1624 | 2.1624
12831 | 0.025 | 0.02336 | 0.0016395 | 1.6395 | 1.6395 | 6.5581 | 6.5581
12832 | 0.018 | 0.017086 | 0.00091378 | 0.91378 | 0.91378 | 5.0766 | 5.0766
12833 | 0.012 | 0.0099834 | 0.0020166 | 2.0166 | 2.0166 | 16.8051 | 16.8051
12834 | 0.008 | 0.0079216 | 7.8412e-05 | 0.078412 | 0.078412 | 0.98015 | 0.98015
12835 | 0.0049999 | 0.0040362 | 0.00096372 | 0.96372 | 0.96372 | 19.2748 | 19.2748
12836 | 0.002 | 0.0014701 | 0.00052989 | 0.52989 | 0.52989 | 26.4951 | 26.4951
12837 | -0.001 | -0.0016249 | 0.00062494 | 0.62494 | 0.62494 | 62.4941 | 62.4941
12838 | 0.00099904 | 0.00046226 | 0.00053678 | 0.53678 | 0.53678 | 53.7299 | 53.7299
12839 | 0.002 | 0.0024315 | 0.00043156 | 0.43156 | 0.43156 | 21.5786 | 21.5786
12840 | 0.004 | 0.0034722 | 0.00052781 | 0.52781 | 0.52781 | 13.1952 | 13.1952
12841 | 0.005 | 0.0043683 | 0.00063171 | 0.63171 | 0.63171 | 12.6343 | 12.6343
12842 | 0.010995 | 0.0094091 | 0.001586 | 1.586 | 1.586 | 14.4245 | 14.4245
12843 | 0.017 | 0.015214 | 0.001786 | 1.786 | 1.786 | 10.5056 | 10.5056
12844 | 0.022 | 0.020594 | 0.0014056 | 1.4056 | 1.4056 | 6.3891 | 6.3891
12845 | 0.028 | 0.026989 | 0.0010106 | 1.0106 | 1.0106 | 3.6095 | 3.6095
12846 | 0.03 | 0.029169 | 0.00083069 | 0.83069 | 0.83069 | 2.769 | 2.769
12847 | 0.032 | 0.031478 | 0.00052225 | 0.52225 | 0.52225 | 1.632 | 1.632
12848 | 0.034 | 0.033692 | 0.00030784 | 0.30784 | 0.30784 | 0.90541 | 0.90541
12849 | 0.036 | 0.035835 | 0.00016498 | 0.16498 | 0.16498 | 0.45827 | 0.45827
12850 | 0.041 | 0.040676 | 0.00032419 | 0.32419 | 0.32419 | 0.7907 | 0.7907
12851 | 0.047 | 0.046029 | 0.00097053 | 0.97053 | 0.97053 | 2.065 | 2.065
12852 | 0.052 | 0.051309 | 0.00069135 | 0.69135 | 0.69135 | 1.3295 | 1.3295
12853 | 0.057 | 0.056207 | 0.00079287 | 0.79287 | 0.79287 | 1.391 | 1.391
12854 | 0.066 | 0.065312 | 0.0006881 | 0.6881 | 0.6881 | 1.0426 | 1.0426
12855 | 0.075 | 0.074391 | 0.00060839 | 0.60839 | 0.60839 | 0.81119 | 0.81119
12856 | 0.083 | 0.082563 | 0.00043691 | 0.43691 | 0.43691 | 0.5264 | 0.5264
12857 | 0.092 | 0.091595 | 0.00040459 | 0.40459 | 0.40459 | 0.43977 | 0.43977
12858 | 0.1 | 0.099607 | 0.00039303 | 0.39303 | 0.39303 | 0.39303 | 0.39303
12859 | 0.108 | 0.10781 | 0.0001923 | 0.1923 | 0.1923 | 0.17805 | 0.17805
12860 | 0.116 | 0.11594 | 6.3004e-05 | 0.063004 | 0.063004 | 0.054314 | 0.054314
12861 | 0.062001 | 0.062534 | 0.000533 | 0.533 | 0.533 | 0.85967 | 0.85967
12862 | 0.066001 | 0.065581 | 0.00042039 | 0.42039 | 0.42039 | 0.63695 | 0.63695
12863 | 0.07 | 0.069246 | 0.00075458 | 0.75458 | 0.75458 | 1.078 | 1.078
12864 | 0.074 | 0.073626 | 0.00037365 | 0.37365 | 0.37365 | 0.50493 | 0.50493
13345 | 0.084 | 0.083507 | 0.00049298 | 0.49298 | 0.49298 | 0.58688 | 0.58688
13346 | 0.087 | 0.087307 | 0.00030665 | 0.30665 | 0.30665 | 0.35247 | 0.35247
13347 | 0.09 | 0.090365 | 0.00036473 | 0.36473 | 0.36473 | 0.40525 | 0.40525
13348 | 0.094 | 0.093838 | 0.00016193 | 0.16193 | 0.16193 | 0.17226 | 0.17226
13349 | 0.097 | 0.096825 | 0.00017481 | 0.17481 | 0.17481 | 0.18021 | 0.18021
13350 | 0.099 | 0.098952 | 4.8168e-05 | 0.048168 | 0.048168 | 0.048654 | 0.048654
13351 | 0.101 | 0.10126 | 0.00026327 | 0.26327 | 0.26327 | 0.26066 | 0.26066
13352 | 0.103 | 0.10307 | 6.9161e-05 | 0.069161 | 0.069161 | 0.067147 | 0.067147
13353 | 0.105 | 0.10514 | 0.00014432 | 0.14432 | 0.14432 | 0.13745 | 0.13745
13354 | 0.106 | 0.10634 | 0.00034375 | 0.34375 | 0.34375 | 0.3243 | 0.3243
13355 | 0.107 | 0.10758 | 0.00057933 | 0.57933 | 0.57933 | 0.54143 | 0.54143
13356 | 0.108 | 0.10876 | 0.00076221 | 0.76221 | 0.76221 | 0.70575 | 0.70575
13357 | 0.11 | 0.10995 | 5.4718e-05 | 0.054718 | 0.054718 | 0.049743 | 0.049743
13358 | 0.11 | 0.11029 | 0.00029114 | 0.29114 | 0.29114 | 0.26467 | 0.26467
13359 | 0.11 | 0.1106 | 0.00059766 | 0.59766 | 0.59766 | 0.54333 | 0.54333
13360 | 0.111 | 0.11087 | 0.00013459 | 0.13459 | 0.13459 | 0.12125 | 0.12125
13361 | 0.111 | 0.1113 | 0.00029668 | 0.29668 | 0.29668 | 0.26728 | 0.26728
13362 | 0.109 | 0.10902 | 2.3802e-05 | 0.023802 | 0.023802 | 0.021836 | 0.021836
13363 | 0.106 | 0.10679 | 0.00079196 | 0.79196 | 0.79196 | 0.74713 | 0.74713
13364 | 0.104 | 0.10422 | 0.00021841 | 0.21841 | 0.21841 | 0.21001 | 0.21001
13365 | 0.101 | 0.10165 | 0.00064968 | 0.64968 | 0.64968 | 0.64324 | 0.64324
13366 | 0.098 | 0.098672 | 0.00067141 | 0.67141 | 0.67141 | 0.68511 | 0.68511
13367 | 0.095 | 0.095644 | 0.00064426 | 0.64426 | 0.64426 | 0.67816 | 0.67816
13368 | 0.092 | 0.092412 | 0.000412 | 0.412 | 0.412 | 0.44783 | 0.44783
13369 | 0.089 | 0.089431 | 0.0004312 | 0.4312 | 0.4312 | 0.48449 | 0.48449
13370 | 0.086 | 0.085955 | 4.4586e-05 | 0.044586 | 0.044586 | 0.051844 | 0.051844
13371 | 0.082 | 0.082271 | 0.000271 | 0.271 | 0.271 | 0.33049 | 0.33049
13372 | 0.079 | 0.078567 | 0.00043271 | 0.43271 | 0.43271 | 0.54774 | 0.54774
13373 | 0.075 | 0.075151 | 0.00015077 | 0.15077 | 0.15077 | 0.20103 | 0.20103
13374 | 0.074 | 0.073339 | 0.0006613 | 0.6613 | 0.6613 | 0.89365 | 0.89365
13375 | 0.072 | 0.070777 | 0.0012235 | 1.2235 | 1.2235 | 1.6993 | 1.6993
13376 | 0.07 | 0.069261 | 0.00073901 | 0.73901 | 0.73901 | 1.0557 | 1.0557
13377 | 0.068001 | 0.067105 | 0.00089606 | 0.89606 | 0.89606 | 1.3177 | 1.3177
13378 | 0.067001 | 0.065152 | 0.0018486 | 1.8486 | 1.8486 | 2.7591 | 2.7591
13379 | 0.065 | 0.063382 | 0.0016182 | 1.6182 | 1.6182 | 2.4896 | 2.4896
13380 | 0.063001 | 0.062205 | 0.00079626 | 0.79626 | 0.79626 | 1.2639 | 1.2639
13381 | 0.10878 | 0.10902 | 0.00023527 | 0.23527 | 0.23527 | 0.21628 | 0.21628
13382 | 0.12 | 0.12023 | 0.00023279 | 0.23279 | 0.23279 | 0.194 | 0.194
13383 | 0.117 | 0.11807 | 0.0010671 | 1.0671 | 1.0671 | 0.91203 | 0.91203
13384 | 0.115 | 0.11506 | 6.0018e-05 | 0.060018 | 0.060018 | 0.05219 | 0.05219
13385 | 0.112 | 0.11246 | 0.00045813 | 0.45813 | 0.45813 | 0.40905 | 0.40905
13386 | 0.108 | 0.10889 | 0.00089323 | 0.89323 | 0.89323 | 0.82706 | 0.82706
13387 | 0.105 | 0.10529 | 0.00028728 | 0.28728 | 0.28728 | 0.2736 | 0.2736
13388 | 0.102 | 0.10194 | 5.7199e-05 | 0.057199 | 0.057199 | 0.056078 | 0.056078
13389 | 0.098 | 0.09829 | 0.00029062 | 0.29062 | 0.29062 | 0.29655 | 0.29655
13390 | 0.098 | 0.097994 | 5.3036e-06 | 0.0053036 | 0.0053036 | 0.0054118 | 0.0054118
13391 | 0.097 | 0.097163 | 0.00016324 | 0.16324 | 0.16324 | 0.16829 | 0.16829
13392 | 0.096 | 0.09627 | 0.00027028 | 0.27028 | 0.27028 | 0.28154 | 0.28154
13393 | 0.095 | 0.094966 | 3.3491e-05 | 0.033491 | 0.033491 | 0.035254 | 0.035254
13394 | 0.096 | 0.096455 | 0.00045489 | 0.45489 | 0.45489 | 0.47385 | 0.47385
13395 | 0.097 | 0.097403 | 0.00040316 | 0.40316 | 0.40316 | 0.41563 | 0.41563
13396 | 0.098 | 0.098133 | 0.00013334 | 0.13334 | 0.13334 | 0.13606 | 0.13606
13397 | 0.098999 | 0.099405 | 0.00040515 | 0.40515 | 0.40515 | 0.40925 | 0.40925
13398 | 0.098999 | 0.09924 | 0.00024092 | 0.24092 | 0.24092 | 0.24336 | 0.24336
13399 | 0.099999 | 0.099878 | 0.00012155 | 0.12155 | 0.12155 | 0.12155 | 0.12155
13400 | 0.099999 | 0.10014 | 0.00014246 | 0.14246 | 0.14246 | 0.14246 | 0.14246
13401 | 0.099999 | 0.10023 | 0.00022887 | 0.22887 | 0.22887 | 0.22887 | 0.22887
13402 | 0.097 | 0.097467 | 0.00046735 | 0.46735 | 0.46735 | 0.48181 | 0.48181
13403 | 0.095 | 0.094895 | 0.00010508 | 0.10508 | 0.10508 | 0.11061 | 0.11061
13404 | 0.092 | 0.091907 | 9.2217e-05 | 0.092217 | 0.092217 | 0.10024 | 0.10024
13405 | 0.09 | 0.089597 | 0.00040304 | 0.40304 | 0.40304 | 0.44782 | 0.44782
13406 | 0.087 | 0.086339 | 0.00066122 | 0.66122 | 0.66122 | 0.76003 | 0.76003
13407 | 0.084 | 0.083588 | 0.00041155 | 0.41155 | 0.41155 | 0.48994 | 0.48994
13408 | 0.081 | 0.080567 | 0.00043237 | 0.43237 | 0.43237 | 0.53379 | 0.53379
13409 | 0.078 | 0.077044 | 0.00095554 | 0.95554 | 0.95554 | 1.2251 | 1.2251
13410 | 0.075 | 0.074038 | 0.00096196 | 0.96196 | 0.96196 | 1.2826 | 1.2826
13411 | 0.072 | 0.071201 | 0.00079868 | 0.79868 | 0.79868 | 1.1093 | 1.1093
13412 | 0.069 | 0.068326 | 0.00067358 | 0.67358 | 0.67358 | 0.97621 | 0.97621
13413 | 0.065 | 0.064862 | 0.00013744 | 0.13744 | 0.13744 | 0.21145 | 0.21145
13414 | 0.068 | 0.067594 | 0.00040566 | 0.40566 | 0.40566 | 0.59656 | 0.59656
13415 | 0.071 | 0.070218 | 0.00078182 | 0.78182 | 0.78182 | 1.1012 | 1.1012
13416 | 0.073 | 0.072888 | 0.00011199 | 0.11199 | 0.11199 | 0.15341 | 0.15341
13417 | 0.076 | 0.075666 | 0.0003334 | 0.3334 | 0.3334 | 0.43869 | 0.43869
13418 | 0.076 | 0.075778 | 0.00022222 | 0.22222 | 0.22222 | 0.2924 | 0.2924
13419 | 0.076 | 0.075445 | 0.00055496 | 0.55496 | 0.55496 | 0.73021 | 0.73021
13420 | 0.076 | 0.075601 | 0.0003989 | 0.3989 | 0.3989 | 0.52488 | 0.52488
13421 | 0.076 | 0.07544 | 0.00055929 | 0.55929 | 0.55929 | 0.73591 | 0.73591
13422 | 0.075 | 0.074844 | 0.00015614 | 0.15614 | 0.15614 | 0.20819 | 0.20819
13423 | 0.074 | 0.073715 | 0.00028517 | 0.28517 | 0.28517 | 0.38537 | 0.38537
13424 | 0.073 | 0.072613 | 0.00038684 | 0.38684 | 0.38684 | 0.52991 | 0.52991
13425 | 0.072 | 0.071464 | 0.00053538 | 0.53538 | 0.53538 | 0.74359 | 0.74359
13426 | 0.076 | 0.075819 | 0.00018111 | 0.18111 | 0.18111 | 0.23831 | 0.23831
13427 | 0.08 | 0.079185 | 0.00081519 | 0.81519 | 0.81519 | 1.019 | 1.019
13428 | 0.084 | 0.083367 | 0.00063289 | 0.63289 | 0.63289 | 0.75344 | 0.75344
13429 | 0.088 | 0.08753 | 0.00047008 | 0.47008 | 0.47008 | 0.53418 | 0.53418
13430 | 0.096 | 0.095559 | 0.00044077 | 0.44077 | 0.44077 | 0.45914 | 0.45914
13431 | 0.104 | 0.10429 | 0.00028829 | 0.28829 | 0.28829 | 0.2772 | 0.2772
13432 | 0.113 | 0.11286 | 0.00013939 | 0.13939 | 0.13939 | 0.12336 | 0.12336
13433 | 0.12099 | 0.10819 | 0.012806 | 12.8055 | 12.8055 | 10.5836 | 10.5836
13434 | 0.064001 | 0.063809 | 0.00019266 | 0.19266 | 0.19266 | 0.30103 | 0.30103
13435 | 0.068001 | 0.066376 | 0.0016249 | 1.6249 | 1.6249 | 2.3895 | 2.3895
13436 | 0.072 | 0.070846 | 0.0011538 | 1.1538 | 1.1538 | 1.6025 | 1.6025
13437 | 0.075 | 0.074795 | 0.00020505 | 0.20505 | 0.20505 | 0.2734 | 0.2734
13438 | 0.079 | 0.078679 | 0.00032102 | 0.32102 | 0.32102 | 0.40635 | 0.40635
13439 | 0.083 | 0.082621 | 0.00037933 | 0.37933 | 0.37933 | 0.45702 | 0.45702
13440 | 0.087 | 0.086773 | 0.00022687 | 0.22687 | 0.22687 | 0.26077 | 0.26077
15457 | 0.088 | 0.087733 | 0.00026746 | 0.26746 | 0.26746 | 0.30393 | 0.30393
15458 | 0.09 | 0.08939 | 0.00061034 | 0.61034 | 0.61034 | 0.67816 | 0.67816
15459 | 0.091 | 0.090906 | 9.3616e-05 | 0.093616 | 0.093616 | 0.10287 | 0.10287
15460 | 0.093 | 0.092746 | 0.00025403 | 0.25403 | 0.25403 | 0.27315 | 0.27315
15461 | 0.095 | 0.094223 | 0.00077685 | 0.77685 | 0.77685 | 0.81774 | 0.81774
15462 | 0.096 | 0.095623 | 0.00037661 | 0.37661 | 0.37661 | 0.3923 | 0.3923
15463 | 0.097 | 0.09648 | 0.00052018 | 0.52018 | 0.52018 | 0.53626 | 0.53626
15464 | 0.098 | 0.09778 | 0.00022047 | 0.22047 | 0.22047 | 0.22497 | 0.22497
15465 | 0.099 | 0.098608 | 0.00039159 | 0.39159 | 0.39159 | 0.39555 | 0.39555
15466 | 0.099 | 0.099159 | 0.00015901 | 0.15901 | 0.15901 | 0.16061 | 0.16061
15467 | 0.1 | 0.099802 | 0.0001979 | 0.1979 | 0.1979 | 0.1979 | 0.1979
15468 | 0.1 | 0.10036 | 0.00036124 | 0.36124 | 0.36124 | 0.36124 | 0.36124
15469 | 0.101 | 0.10077 | 0.0002259 | 0.2259 | 0.2259 | 0.22366 | 0.22366
15470 | 0.101 | 0.10073 | 0.00027146 | 0.27146 | 0.27146 | 0.26877 | 0.26877
15471 | 0.101 | 0.1007 | 0.00029946 | 0.29946 | 0.29946 | 0.2965 | 0.2965
15472 | 0.101 | 0.10072 | 0.00027632 | 0.27632 | 0.27632 | 0.27358 | 0.27358
15473 | 0.101 | 0.10076 | 0.00023677 | 0.23677 | 0.23677 | 0.23443 | 0.23443
15474 | 0.099 | 0.09863 | 0.00036993 | 0.36993 | 0.36993 | 0.37367 | 0.37367
15475 | 0.097 | 0.096796 | 0.00020377 | 0.20377 | 0.20377 | 0.21007 | 0.21007
15476 | 0.095 | 0.094717 | 0.00028338 | 0.28338 | 0.28338 | 0.29829 | 0.29829
15477 | 0.093 | 0.092627 | 0.00037343 | 0.37343 | 0.37343 | 0.40154 | 0.40154
15478 | 0.09 | 0.089783 | 0.00021705 | 0.21705 | 0.21705 | 0.24117 | 0.24117
15479 | 0.087 | 0.086527 | 0.00047296 | 0.47296 | 0.47296 | 0.54363 | 0.54363
15480 | 0.084 | 0.084236 | 0.0002362 | 0.2362 | 0.2362 | 0.28119 | 0.28119
15481 | 0.081 | 0.08127 | 0.00027015 | 0.27015 | 0.27015 | 0.33352 | 0.33352
15482 | 0.078 | 0.077502 | 0.00049831 | 0.49831 | 0.49831 | 0.63886 | 0.63886
15483 | 0.075 | 0.074727 | 0.00027322 | 0.27322 | 0.27322 | 0.36429 | 0.36429
15484 | 0.072 | 0.07252 | 0.00051994 | 0.51994 | 0.51994 | 0.72214 | 0.72214
15485 | 0.069001 | 0.069472 | 0.00047129 | 0.47129 | 0.47129 | 0.68302 | 0.68302
15486 | 0.067001 | 0.067521 | 0.00051987 | 0.51987 | 0.51987 | 0.77591 | 0.77591
15487 | 0.066001 | 0.06595 | 5.1395e-05 | 0.051395 | 0.051395 | 0.07787 | 0.07787
15488 | 0.064001 | 0.063983 | 1.8347e-05 | 0.018347 | 0.018347 | 0.028667 | 0.028667
15489 | 0.078171 | 0.10869 | 0.030517 | 30.517 | 30.517 | 39.0389 | 39.0389
15490 | 0.12266 | 0.12181 | 0.00084925 | 0.84925 | 0.84925 | 0.69238 | 0.69238
15491 | 0.12 | 0.11964 | 0.00035852 | 0.35852 | 0.35852 | 0.29877 | 0.29877
15492 | 0.118 | 0.11723 | 0.00076484 | 0.76484 | 0.76484 | 0.64817 | 0.64817
15493 | 0.116 | 0.11478 | 0.0012226 | 1.2226 | 1.2226 | 1.0539 | 1.0539
15494 | 0.113 | 0.11193 | 0.0010742 | 1.0742 | 1.0742 | 0.95059 | 0.95059
15495 | 0.11 | 0.1093 | 0.00070055 | 0.70055 | 0.70055 | 0.63686 | 0.63686
15496 | 0.107 | 0.10609 | 0.00090639 | 0.90639 | 0.90639 | 0.84709 | 0.84709
15497 | 0.105 | 0.10393 | 0.0010707 | 1.0707 | 1.0707 | 1.0197 | 1.0197
15498 | 0.103 | 0.10255 | 0.0004495 | 0.4495 | 0.4495 | 0.43641 | 0.43641
15499 | 0.102 | 0.10053 | 0.0014706 | 1.4706 | 1.4706 | 1.4418 | 1.4418
15500 | 0.1 | 0.09915 | 0.00084939 | 0.84939 | 0.84939 | 0.8494 | 0.8494
15501 | 0.099 | 0.097922 | 0.0010773 | 1.0773 | 1.0773 | 1.0882 | 1.0882
15502 | 0.099 | 0.098237 | 0.00076246 | 0.76246 | 0.76246 | 0.77016 | 0.77016
15503 | 0.099999 | 0.098709 | 0.0012909 | 1.2909 | 1.2909 | 1.2909 | 1.2909
15504 | 0.099999 | 0.099155 | 0.00084491 | 0.84491 | 0.84491 | 0.84491 | 0.84491
15505 | 0.1 | 0.099064 | 0.00093504 | 0.93504 | 0.93504 | 0.93505 | 0.93505
15506 | 0.099 | 0.097991 | 0.0010081 | 1.0081 | 1.0081 | 1.0182 | 1.0182
15507 | 0.098 | 0.097098 | 0.0009016 | 0.9016 | 0.9016 | 0.92 | 0.92
15508 | 0.097 | 0.095901 | 0.0010983 | 1.0983 | 1.0983 | 1.1322 | 1.1322
15509 | 0.096 | 0.095441 | 0.00055888 | 0.55888 | 0.55888 | 0.58217 | 0.58217
15510 | 0.095 | 0.094236 | 0.00076384 | 0.76384 | 0.76384 | 0.80405 | 0.80405
15511 | 0.094 | 0.092358 | 0.0016414 | 1.6414 | 1.6414 | 1.7462 | 1.7462
15512 | 0.092 | 0.091089 | 0.00091095 | 0.91095 | 0.91095 | 0.99016 | 0.99016
15513 | 0.091 | 0.089496 | 0.0015033 | 1.5033 | 1.5033 | 1.652 | 1.652
15514 | 0.087 | 0.085613 | 0.001387 | 1.387 | 1.387 | 1.5942 | 1.5942
15515 | 0.084 | 0.082019 | 0.0019804 | 1.9804 | 1.9804 | 2.3576 | 2.3576
15516 | 0.08 | 0.078466 | 0.0015334 | 1.5334 | 1.5334 | 1.9168 | 1.9168
15517 | 0.077 | 0.07447 | 0.0025293 | 2.5293 | 2.5293 | 3.2849 | 3.2849
15518 | 0.075 | 0.072478 | 0.0025219 | 2.5219 | 2.5219 | 3.3625 | 3.3625
15519 | 0.072 | 0.070019 | 0.0019803 | 1.9803 | 1.9803 | 2.7504 | 2.7504
15520 | 0.07 | 0.067854 | 0.0021459 | 2.1459 | 2.1459 | 3.0656 | 3.0656
15521 | 0.068 | 0.065897 | 0.0021027 | 2.1027 | 2.1027 | 3.0922 | 3.0922
15522 | 0.062 | 0.060726 | 0.0012735 | 1.2735 | 1.2735 | 2.054 | 2.054
15523 | 0.057 | 0.055717 | 0.0012827 | 1.2827 | 1.2827 | 2.2504 | 2.2504
15524 | 0.052 | 0.051373 | 0.00062659 | 0.62659 | 0.62659 | 1.205 | 1.205
15525 | 0.046 | 0.046875 | 0.00087464 | 0.87464 | 0.87464 | 1.9014 | 1.9014
15526 | 0.046 | 0.04537 | 0.00063013 | 0.63013 | 0.63013 | 1.3698 | 1.3698
15527 | 0.046 | 0.045459 | 0.00054079 | 0.54079 | 0.54079 | 1.1756 | 1.1756
15528 | 0.045 | 0.044269 | 0.00073053 | 0.73053 | 0.73053 | 1.6234 | 1.6234
15529 | 0.045 | 0.044212 | 0.0007881 | 0.7881 | 0.7881 | 1.7513 | 1.7513
15530 | 0.044 | 0.044154 | 0.00015412 | 0.15412 | 0.15412 | 0.35028 | 0.35028
15531 | 0.044 | 0.043508 | 0.00049186 | 0.49186 | 0.49186 | 1.1179 | 1.1179
15532 | 0.043 | 0.043458 | 0.00045787 | 0.45787 | 0.45787 | 1.0648 | 1.0648
15533 | 0.043 | 0.042983 | 1.6781e-05 | 0.016781 | 0.016781 | 0.039026 | 0.039026
15534 | 0.048 | 0.04762 | 0.00037951 | 0.37951 | 0.37951 | 0.79065 | 0.79065
15535 | 0.052 | 0.052549 | 0.00054936 | 0.54936 | 0.54936 | 1.0565 | 1.0565
15536 | 0.057 | 0.057593 | 0.00059339 | 0.59339 | 0.59339 | 1.041 | 1.041
15537 | 0.062 | 0.062245 | 0.00024481 | 0.24481 | 0.24481 | 0.39485 | 0.39485
15538 | 0.067 | 0.067111 | 0.00011124 | 0.11124 | 0.11124 | 0.16603 | 0.16603
15539 | 0.072 | 0.071594 | 0.00040601 | 0.40601 | 0.40601 | 0.56391 | 0.56391
15540 | 0.077 | 0.076469 | 0.0005302 | 0.5302 | 0.5302 | 0.68857 | 0.68857
15541 | 0.083 | 0.081731 | 0.0012693 | 1.2693 | 1.2693 | 1.5293 | 1.5293
15542 | 0.091 | 0.090412 | 0.00058756 | 0.58756 | 0.58756 | 0.64567 | 0.64567
15543 | 0.1 | 0.099147 | 0.00085283 | 0.85283 | 0.85283 | 0.85284 | 0.85284
15544 | 0.108 | 0.10756 | 0.0004435 | 0.4435 | 0.4435 | 0.41065 | 0.41065
15545 | 0.116 | 0.11625 | 0.00024725 | 0.24725 | 0.24725 | 0.21315 | 0.21315
15546 | 0.062116 | 0.089437 | 0.027321 | 27.3212 | 27.3212 | 43.9842 | 43.9842
15547 | 0.066001 | 0.065774 | 0.00022724 | 0.22724 | 0.22724 | 0.34429 | 0.34429
15548 | 0.07 | 0.069521 | 0.0004795 | 0.4795 | 0.4795 | 0.685 | 0.685
15549 | 0.074 | 0.072285 | 0.0017155 | 1.7155 | 1.7155 | 2.3182 | 2.3182
15550 | 0.077 | 0.077488 | 0.00048803 | 0.48803 | 0.48803 | 0.63381 | 0.63381
15551 | 0.081 | 0.081371 | 0.00037051 | 0.37051 | 0.37051 | 0.45742 | 0.45742
15552 | 0.085 | 0.08528 | 0.00028017 | 0.28017 | 0.28017 | 0.32961 | 0.32961
17281 | 0.085 | 0.085762 | 0.0007618 | 0.7618 | 0.7618 | 0.89623 | 0.89623
17282 | 0.088 | 0.088391 | 0.00039102 | 0.39102 | 0.39102 | 0.44434 | 0.44434
17283 | 0.091 | 0.091699 | 0.00069863 | 0.69863 | 0.69863 | 0.76772 | 0.76772
17284 | 0.094 | 0.094658 | 0.00065828 | 0.65828 | 0.65828 | 0.7003 | 0.7003
17285 | 0.097 | 0.097815 | 0.00081474 | 0.81474 | 0.81474 | 0.83994 | 0.83994
17286 | 0.099 | 0.099319 | 0.00031907 | 0.31907 | 0.31907 | 0.32229 | 0.32229
17287 | 0.101 | 0.10088 | 0.00011797 | 0.11797 | 0.11797 | 0.1168 | 0.1168
17288 | 0.102 | 0.10248 | 0.00047771 | 0.47771 | 0.47771 | 0.46834 | 0.46834
17289 | 0.104 | 0.10428 | 0.00028336 | 0.28336 | 0.28336 | 0.27246 | 0.27246
17290 | 0.104 | 0.1048 | 0.00079542 | 0.79542 | 0.79542 | 0.76482 | 0.76482
17291 | 0.105 | 0.10514 | 0.00013928 | 0.13928 | 0.13928 | 0.13265 | 0.13265
17292 | 0.105 | 0.10561 | 0.00060984 | 0.60984 | 0.60984 | 0.5808 | 0.5808
17293 | 0.106 | 0.10609 | 9.0828e-05 | 0.090828 | 0.090828 | 0.085686 | 0.085686
17294 | 0.105 | 0.10538 | 0.0003849 | 0.3849 | 0.3849 | 0.36657 | 0.36657
17295 | 0.104 | 0.10444 | 0.00043592 | 0.43592 | 0.43592 | 0.41916 | 0.41916
17296 | 0.103 | 0.10364 | 0.00063708 | 0.63708 | 0.63708 | 0.61852 | 0.61852
17297 | 0.102 | 0.10257 | 0.00057321 | 0.57321 | 0.57321 | 0.56197 | 0.56197
17298 | 0.1 | 0.099948 | 5.184e-05 | 0.05184 | 0.05184 | 0.05184 | 0.05184
17299 | 0.097 | 0.097219 | 0.00021912 | 0.21912 | 0.21912 | 0.2259 | 0.2259
17300 | 0.094 | 0.094386 | 0.00038618 | 0.38618 | 0.38618 | 0.41083 | 0.41083
17301 | 0.091 | 0.091702 | 0.00070189 | 0.70189 | 0.70189 | 0.77131 | 0.77131
17302 | 0.089 | 0.088857 | 0.00014273 | 0.14273 | 0.14273 | 0.16037 | 0.16037
17303 | 0.086 | 0.08613 | 0.00013009 | 0.13009 | 0.13009 | 0.15127 | 0.15127
17304 | 0.083 | 0.083652 | 0.00065173 | 0.65173 | 0.65173 | 0.78521 | 0.78521
17305 | 0.08 | 0.08091 | 0.00090999 | 0.90999 | 0.90999 | 1.1375 | 1.1375
17306 | 0.078 | 0.077241 | 0.00075894 | 0.75894 | 0.75894 | 0.973 | 0.973
17307 | 0.076 | 0.076578 | 0.00057752 | 0.57752 | 0.57752 | 0.75989 | 0.75989
17308 | 0.074 | 0.075263 | 0.0012627 | 1.2627 | 1.2627 | 1.7063 | 1.7063
17309 | 0.073 | 0.074181 | 0.0011813 | 1.1813 | 1.1813 | 1.6182 | 1.6182
17310 | 0.071001 | 0.07193 | 0.00092973 | 0.92973 | 0.92973 | 1.3095 | 1.3095
17311 | 0.069001 | 0.070117 | 0.0011162 | 1.1162 | 1.1162 | 1.6177 | 1.6177
17312 | 0.067001 | 0.06829 | 0.0012893 | 1.2893 | 1.2893 | 1.9243 | 1.9243
17313 | 0.066001 | 0.066301 | 0.00030012 | 0.30012 | 0.30012 | 0.45472 | 0.45472
17314 | 0.064001 | 0.064584 | 0.00058328 | 0.58328 | 0.58328 | 0.91137 | 0.91137
17315 | 0.076407 | 0.079484 | 0.0030777 | 3.0777 | 3.0777 | 4.0281 | 4.0281
17316 | 0.121 | 0.11813 | 0.0028741 | 2.8741 | 2.8741 | 2.3753 | 2.3753
17317 | 0.118 | 0.11822 | 0.00022029 | 0.22029 | 0.22029 | 0.18669 | 0.18669
17318 | 0.116 | 0.11579 | 0.00021204 | 0.21204 | 0.21204 | 0.1828 | 0.1828
17319 | 0.113 | 0.11316 | 0.00016276 | 0.16276 | 0.16276 | 0.14404 | 0.14404
17320 | 0.111 | 0.11077 | 0.00022936 | 0.22936 | 0.22936 | 0.20664 | 0.20664
17321 | 0.108 | 0.10809 | 8.9427e-05 | 0.089427 | 0.089427 | 0.082803 | 0.082803
17322 | 0.106 | 0.10575 | 0.00025025 | 0.25025 | 0.25025 | 0.23608 | 0.23608
17323 | 0.104 | 0.10411 | 0.00011154 | 0.11154 | 0.11154 | 0.10725 | 0.10725
17324 | 0.101 | 0.10128 | 0.00027787 | 0.27787 | 0.27787 | 0.27512 | 0.27512
17325 | 0.099 | 0.098712 | 0.00028776 | 0.28776 | 0.28776 | 0.29067 | 0.29067
17326 | 0.096 | 0.095333 | 0.00066696 | 0.66696 | 0.66696 | 0.69475 | 0.69475
17327 | 0.093 | 0.092532 | 0.00046783 | 0.46783 | 0.46783 | 0.50304 | 0.50304
17328 | 0.09 | 0.089582 | 0.00041798 | 0.41798 | 0.41798 | 0.46442 | 0.46442
17329 | 0.087 | 0.086132 | 0.00086776 | 0.86776 | 0.86776 | 0.99744 | 0.99744
17330 | 0.085 | 0.083949 | 0.0010505 | 1.0505 | 1.0505 | 1.2359 | 1.2359
17331 | 0.082 | 0.08122 | 0.00078029 | 0.78029 | 0.78029 | 0.95157 | 0.95157
17332 | 0.08 | 0.079052 | 0.00094747 | 0.94747 | 0.94747 | 1.1843 | 1.1843
17333 | 0.078 | 0.076458 | 0.0015416 | 1.5416 | 1.5416 | 1.9764 | 1.9764
17334 | 0.076 | 0.074247 | 0.0017529 | 1.7529 | 1.7529 | 2.3065 | 2.3065
17335 | 0.073 | 0.071555 | 0.0014452 | 1.4452 | 1.4452 | 1.9797 | 1.9797
17336 | 0.071 | 0.069986 | 0.0010141 | 1.0141 | 1.0141 | 1.4283 | 1.4283
17337 | 0.069 | 0.067974 | 0.0010261 | 1.0261 | 1.0261 | 1.4871 | 1.4871
17338 | 0.067 | 0.065936 | 0.0010642 | 1.0642 | 1.0642 | 1.5884 | 1.5884
17339 | 0.065 | 0.063643 | 0.001357 | 1.357 | 1.357 | 2.0877 | 2.0877
17340 | 0.062 | 0.061606 | 0.0003939 | 0.3939 | 0.3939 | 0.63532 | 0.63532
17341 | 0.06 | 0.059555 | 0.0004454 | 0.4454 | 0.4454 | 0.74234 | 0.74234
17342 | 0.06 | 0.058733 | 0.001267 | 1.267 | 1.267 | 2.1116 | 2.1116
17343 | 0.059 | 0.057836 | 0.0011641 | 1.1641 | 1.1641 | 1.973 | 1.973
17344 | 0.058 | 0.056806 | 0.0011938 | 1.1938 | 1.1938 | 2.0582 | 2.0582
17345 | 0.057 | 0.055971 | 0.0010289 | 1.0289 | 1.0289 | 1.8052 | 1.8052
17346 | 0.057 | 0.055797 | 0.0012033 | 1.2033 | 1.2033 | 2.111 | 2.111
17347 | 0.057 | 0.056182 | 0.00081767 | 0.81767 | 0.81767 | 1.4345 | 1.4345
17348 | 0.056 | 0.05563 | 0.00037034 | 0.37034 | 0.37034 | 0.66132 | 0.66132
17349 | 0.056 | 0.056084 | 8.3898e-05 | 0.083898 | 0.083898 | 0.14982 | 0.14982
17350 | 0.054 | 0.054634 | 0.00063453 | 0.63453 | 0.63453 | 1.175 | 1.175
17351 | 0.053 | 0.052911 | 8.8659e-05 | 0.088659 | 0.088659 | 0.16728 | 0.16728
17352 | 0.051 | 0.051305 | 0.00030537 | 0.30537 | 0.30537 | 0.59876 | 0.59876
17353 | 0.049 | 0.049816 | 0.00081608 | 0.81608 | 0.81608 | 1.6655 | 1.6655
17354 | 0.049 | 0.04932 | 0.00031966 | 0.31966 | 0.31966 | 0.65236 | 0.65236
17355 | 0.048 | 0.048248 | 0.0002482 | 0.2482 | 0.2482 | 0.51709 | 0.51709
17356 | 0.047 | 0.047652 | 0.00065246 | 0.65246 | 0.65246 | 1.3882 | 1.3882
17357 | 0.046 | 0.046394 | 0.00039435 | 0.39435 | 0.39435 | 0.85728 | 0.85728
17358 | 0.049 | 0.049192 | 0.00019199 | 0.19199 | 0.19199 | 0.39181 | 0.39181
17359 | 0.052 | 0.051573 | 0.00042687 | 0.42687 | 0.42687 | 0.8209 | 0.8209
17360 | 0.054 | 0.054183 | 0.00018347 | 0.18347 | 0.18347 | 0.33976 | 0.33976
17361 | 0.057 | 0.057208 | 0.00020827 | 0.20827 | 0.20827 | 0.36539 | 0.36539
17362 | 0.06 | 0.06011 | 0.00011018 | 0.11018 | 0.11018 | 0.18363 | 0.18363
17363 | 0.063 | 0.063305 | 0.00030497 | 0.30497 | 0.30497 | 0.48409 | 0.48409
17364 | 0.066 | 0.066033 | 3.2647e-05 | 0.032647 | 0.032647 | 0.049465 | 0.049465
17365 | 0.069 | 0.068618 | 0.00038181 | 0.38181 | 0.38181 | 0.55334 | 0.55334
17366 | 0.076 | 0.075603 | 0.00039678 | 0.39678 | 0.39678 | 0.52208 | 0.52208
17367 | 0.082 | 0.081441 | 0.00055838 | 0.55838 | 0.55838 | 0.68095 | 0.68095
17368 | 0.089 | 0.088175 | 0.00082504 | 0.82504 | 0.82504 | 0.92702 | 0.92702
17369 | 0.095 | 0.094672 | 0.00032732 | 0.32732 | 0.32732 | 0.34454 | 0.34454
17370 | 0.102 | 0.1022 | 0.00020295 | 0.20295 | 0.20295 | 0.19898 | 0.19898
17371 | 0.11 | 0.10977 | 0.00022978 | 0.22978 | 0.22978 | 0.20889 | 0.20889
17372 | 0.117 | 0.11684 | 0.00015973 | 0.15973 | 0.15973 | 0.13652 | 0.13652
17373 | 0.072356 | 0.086993 | 0.014637 | 14.6369 | 14.6369 | 20.2289 | 20.2289
17374 | 0.065001 | 0.06711 | 0.0021091 | 2.1091 | 2.1091 | 3.2447 | 3.2447
17375 | 0.069 | 0.070781 | 0.0017806 | 1.7806 | 1.7806 | 2.5805 | 2.5805
17376 | 0.073 | 0.074504 | 0.0015039 | 1.5039 | 1.5039 | 2.0601 | 2.0601
17377 | 0.069 | 0.070854 | 0.0018537 | 1.8537 | 1.8537 | 2.6864 | 2.6864
17378 | 0.071 | 0.073239 | 0.002239 | 2.239 | 2.239 | 3.1535 | 3.1535
17379 | 0.074 | 0.075282 | 0.0012814 | 1.2814 | 1.2814 | 1.7317 | 1.7317
17380 | 0.076 | 0.076898 | 0.00089814 | 0.89814 | 0.89814 | 1.1818 | 1.1818
17381 | 0.078 | 0.078349 | 0.00034928 | 0.34928 | 0.34928 | 0.4478 | 0.4478
17382 | 0.079 | 0.079067 | 6.6555e-05 | 0.066555 | 0.066555 | 0.084247 | 0.084247
17383 | 0.08 | 0.080465 | 0.0004651 | 0.4651 | 0.4651 | 0.58137 | 0.58137
17384 | 0.082 | 0.081893 | 0.0001073 | 0.1073 | 0.1073 | 0.13085 | 0.13085
17385 | 0.083 | 0.083428 | 0.00042802 | 0.42802 | 0.42802 | 0.51569 | 0.51569
17386 | 0.084 | 0.084162 | 0.00016241 | 0.16241 | 0.16241 | 0.19335 | 0.19335
17387 | 0.085 | 0.084962 | 3.7754e-05 | 0.037754 | 0.037754 | 0.044416 | 0.044416
17388 | 0.086 | 0.08587 | 0.00013029 | 0.13029 | 0.13029 | 0.1515 | 0.1515
17389 | 0.087 | 0.08673 | 0.00026996 | 0.26996 | 0.26996 | 0.3103 | 0.3103
17390 | 0.087 | 0.086728 | 0.00027213 | 0.27213 | 0.27213 | 0.3128 | 0.3128
17391 | 0.087 | 0.087052 | 5.1937e-05 | 0.051937 | 0.051937 | 0.059697 | 0.059697
17392 | 0.087 | 0.087172 | 0.00017234 | 0.17234 | 0.17234 | 0.19809 | 0.19809
17393 | 0.087 | 0.087393 | 0.00039256 | 0.39256 | 0.39256 | 0.45121 | 0.45121
17394 | 0.086 | 0.085909 | 9.1091e-05 | 0.091091 | 0.091091 | 0.10592 | 0.10592
17395 | 0.084 | 0.084581 | 0.00058078 | 0.58078 | 0.58078 | 0.6914 | 0.6914
17396 | 0.083 | 0.083224 | 0.00022354 | 0.22354 | 0.22354 | 0.26933 | 0.26933
17397 | 0.081 | 0.081616 | 0.00061637 | 0.61637 | 0.61637 | 0.76096 | 0.76096
17398 | 0.079 | 0.0787 | 0.00030047 | 0.30047 | 0.30047 | 0.38034 | 0.38034
17399 | 0.077 | 0.077612 | 0.00061178 | 0.61178 | 0.61178 | 0.79452 | 0.79452
17400 | 0.074 | 0.075689 | 0.0016889 | 1.6889 | 1.6889 | 2.2823 | 2.2823
17401 | 0.072 | 0.07338 | 0.0013798 | 1.3798 | 1.3798 | 1.9163 | 1.9163
17402 | 0.073 | 0.074152 | 0.0011519 | 1.1519 | 1.1519 | 1.578 | 1.578
17403 | 0.073 | 0.074718 | 0.0017178 | 1.7178 | 1.7178 | 2.3532 | 2.3532
17404 | 0.074 | 0.075158 | 0.001158 | 1.158 | 1.158 | 1.5648 | 1.5648
17405 | 0.075 | 0.075343 | 0.00034303 | 0.34303 | 0.34303 | 0.45738 | 0.45738
17406 | 0.073 | 0.074535 | 0.0015349 | 1.5349 | 1.5349 | 2.1026 | 2.1026
17407 | 0.072 | 0.072908 | 0.00090778 | 0.90778 | 0.90778 | 1.2608 | 1.2608
17408 | 0.071001 | 0.071455 | 0.00045397 | 0.45397 | 0.45397 | 0.63939 | 0.63939
17409 | 0.070001 | 0.07026 | 0.00025951 | 0.25951 | 0.25951 | 0.37073 | 0.37073
17410 | 0.070001 | 0.07024 | 0.00023881 | 0.23881 | 0.23881 | 0.34116 | 0.34116
17411 | 0.070001 | 0.070406 | 0.00040512 | 0.40512 | 0.40512 | 0.57873 | 0.57873
17412 | 0.071001 | 0.07063 | 0.00037032 | 0.37032 | 0.37032 | 0.52158 | 0.52158
17413 | 0.071001 | 0.070954 | 4.6808e-05 | 0.046808 | 0.046808 | 0.065926 | 0.065926
17414 | 0.072001 | 0.071325 | 0.00067566 | 0.67566 | 0.67566 | 0.93841 | 0.93841
17415 | 0.072001 | 0.072019 | 1.7901e-05 | 0.017901 | 0.017901 | 0.024862 | 0.024862
17416 | 0.073 | 0.072529 | 0.00047182 | 0.47182 | 0.47182 | 0.64632 | 0.64632
17417 | 0.074 | 0.072983 | 0.0010174 | 1.0174 | 1.0174 | 1.3748 | 1.3748
17418 | 0.073 | 0.072024 | 0.00097607 | 0.97607 | 0.97607 | 1.3371 | 1.3371
17419 | 0.072001 | 0.071103 | 0.00089713 | 0.89713 | 0.89713 | 1.246 | 1.246
17420 | 0.071001 | 0.070393 | 0.0006072 | 0.6072 | 0.6072 | 0.85521 | 0.85521
17421 | 0.070001 | 0.069388 | 0.00061246 | 0.61246 | 0.61246 | 0.87493 | 0.87493
17422 | 0.069001 | 0.068685 | 0.00031607 | 0.31607 | 0.31607 | 0.45807 | 0.45807
17423 | 0.069001 | 0.068407 | 0.00059373 | 0.59373 | 0.59373 | 0.86047 | 0.86047
17424 | 0.068001 | 0.068041 | 3.9753e-05 | 0.039753 | 0.039753 | 0.05846 | 0.05846
17425 | 0.067002 | 0.067261 | 0.00025972 | 0.25972 | 0.25972 | 0.38763 | 0.38763
17426 | 0.067002 | 0.066964 | 3.7508e-05 | 0.037508 | 0.037508 | 0.05598 | 0.05598
17427 | 0.067 | 0.06669 | 0.00031047 | 0.31047 | 0.31047 | 0.46339 | 0.46339
17428 | 0.067 | 0.066369 | 0.00063158 | 0.63158 | 0.63158 | 0.94266 | 0.94266
17429 | 0.067 | 0.066558 | 0.00044205 | 0.44205 | 0.44205 | 0.65978 | 0.65978
17430 | 0.066 | 0.065111 | 0.00088895 | 0.88895 | 0.88895 | 1.3469 | 1.3469
17431 | 0.065 | 0.06445 | 0.00055022 | 0.55022 | 0.55022 | 0.84648 | 0.84648
17432 | 0.064001 | 0.063582 | 0.00041876 | 0.41876 | 0.41876 | 0.6543 | 0.6543
17433 | 0.063001 | 0.062673 | 0.00032831 | 0.32831 | 0.32831 | 0.52111 | 0.52111
17434 | 0.07816 | 0.11412 | 0.035958 | 35.9577 | 35.9577 | 46.0053 | 46.0053
17435 | 0.121 | 0.11686 | 0.0041389 | 4.1389 | 4.1389 | 3.4206 | 3.4206
17436 | 0.119 | 0.11789 | 0.0011079 | 1.1079 | 1.1079 | 0.931 | 0.931
17437 | 0.116 | 0.11501 | 0.00098465 | 0.98465 | 0.98465 | 0.84885 | 0.84885
17438 | 0.113 | 0.11257 | 0.00042672 | 0.42672 | 0.42672 | 0.37763 | 0.37763
17439 | 0.109 | 0.1088 | 0.00020195 | 0.20195 | 0.20195 | 0.18528 | 0.18528
17440 | 0.106 | 0.1054 | 0.00059743 | 0.59743 | 0.59743 | 0.56362 | 0.56362
17441 | 0.103 | 0.1026 | 0.00040266 | 0.40266 | 0.40266 | 0.39093 | 0.39093
17442 | 0.098 | 0.097801 | 0.00019906 | 0.19906 | 0.19906 | 0.20313 | 0.20313
17443 | 0.094 | 0.093259 | 0.00074106 | 0.74106 | 0.74106 | 0.78837 | 0.78837
17444 | 0.09 | 0.089331 | 0.00066891 | 0.66891 | 0.66891 | 0.74323 | 0.74323
17445 | 0.086 | 0.085136 | 0.00086384 | 0.86384 | 0.86384 | 1.0045 | 1.0045
17446 | 0.082 | 0.081604 | 0.00039603 | 0.39603 | 0.39603 | 0.48296 | 0.48296
17447 | 0.079 | 0.078358 | 0.00064145 | 0.64145 | 0.64145 | 0.81197 | 0.81197
17448 | 0.076 | 0.075495 | 0.00050504 | 0.50504 | 0.50504 | 0.66452 | 0.66452
17449 | 0.073 | 0.072086 | 0.00091443 | 0.91443 | 0.91443 | 1.2526 | 1.2526
17450 | 0.071 | 0.070281 | 0.00071853 | 0.71853 | 0.71853 | 1.012 | 1.012
17451 | 0.07 | 0.069078 | 0.00092148 | 0.92148 | 0.92148 | 1.3164 | 1.3164
17452 | 0.069 | 0.067535 | 0.0014647 | 1.4647 | 1.4647 | 2.1228 | 2.1228
17453 | 0.067 | 0.066468 | 0.00053184 | 0.53184 | 0.53184 | 0.79378 | 0.79378
17454 | 0.067 | 0.065954 | 0.0010455 | 1.0455 | 1.0455 | 1.5605 | 1.5605
17455 | 0.067 | 0.066035 | 0.00096522 | 0.96522 | 0.96522 | 1.4406 | 1.4406
17456 | 0.067 | 0.066285 | 0.00071547 | 0.71547 | 0.71547 | 1.0679 | 1.0679
17457 | 0.067 | 0.066399 | 0.00060055 | 0.60055 | 0.60055 | 0.89634 | 0.89634
17458 | 0.07 | 0.068432 | 0.0015679 | 1.5679 | 1.5679 | 2.2398 | 2.2398
17459 | 0.072 | 0.071115 | 0.00088529 | 0.88529 | 0.88529 | 1.2296 | 1.2296
17460 | 0.075 | 0.074037 | 0.00096275 | 0.96275 | 0.96275 | 1.2837 | 1.2837
17461 | 0.077 | 0.076548 | 0.00045192 | 0.45192 | 0.45192 | 0.58691 | 0.58691
17462 | 0.084 | 0.083633 | 0.00036663 | 0.36663 | 0.36663 | 0.43646 | 0.43646
17463 | 0.091 | 0.089943 | 0.0010568 | 1.0568 | 1.0568 | 1.1613 | 1.1613
17464 | 0.098 | 0.097247 | 0.00075243 | 0.75243 | 0.75243 | 0.76779 | 0.76779
17465 | 0.104 | 0.10344 | 0.0005618 | 0.5618 | 0.5618 | 0.54019 | 0.54019
17466 | 0.111 | 0.11089 | 0.0001104 | 0.1104 | 0.1104 | 0.099462 | 0.099462
17467 | 0.118 | 0.11755 | 0.00044417 | 0.44417 | 0.44417 | 0.37642 | 0.37642
17468 | 0.066275 | 0.063539 | 0.0027363 | 2.7363 | 2.7363 | 4.1287 | 4.1287
17469 | 0.066001 | 0.067298 | 0.001297 | 1.297 | 1.297 | 1.9651 | 1.9651
17470 | 0.069 | 0.070867 | 0.0018667 | 1.8667 | 1.8667 | 2.7053 | 2.7053
17471 | 0.073 | 0.07443 | 0.0014301 | 1.4301 | 1.4301 | 1.9591 | 1.9591
17472 | 0.076 | 0.077335 | 0.001335 | 1.335 | 1.335 | 1.7565 | 1.7565
18913 | 0.085 | 0.0857 | 0.00070046 | 0.70046 | 0.70046 | 0.82407 | 0.82407
18914 | 0.087 | 0.087691 | 0.00069057 | 0.69057 | 0.69057 | 0.79376 | 0.79376
18915 | 0.089 | 0.089603 | 0.00060342 | 0.60342 | 0.60342 | 0.678 | 0.678
18916 | 0.091 | 0.091293 | 0.00029308 | 0.29308 | 0.29308 | 0.32207 | 0.32207
18917 | 0.093 | 0.093435 | 0.00043504 | 0.43504 | 0.43504 | 0.46778 | 0.46778
18918 | 0.094 | 0.094225 | 0.00022457 | 0.22457 | 0.22457 | 0.23891 | 0.23891
18919 | 0.095 | 0.095194 | 0.00019407 | 0.19407 | 0.19407 | 0.20429 | 0.20429
18920 | 0.095 | 0.096455 | 0.0014546 | 1.4546 | 1.4546 | 1.5312 | 1.5312
18921 | 0.096 | 0.097173 | 0.0011727 | 1.1727 | 1.1727 | 1.2216 | 1.2216
18922 | 0.097 | 0.097405 | 0.00040537 | 0.40537 | 0.40537 | 0.4179 | 0.4179
18923 | 0.098 | 0.098538 | 0.0005376 | 0.5376 | 0.5376 | 0.54857 | 0.54857
18924 | 0.098 | 0.099011 | 0.0010111 | 1.0111 | 1.0111 | 1.0317 | 1.0317
18925 | 0.099 | 0.099383 | 0.00038271 | 0.38271 | 0.38271 | 0.38658 | 0.38658
18926 | 0.099 | 0.099434 | 0.00043389 | 0.43389 | 0.43389 | 0.43827 | 0.43827
18927 | 0.099 | 0.099559 | 0.00055915 | 0.55915 | 0.55915 | 0.5648 | 0.5648
18928 | 0.099 | 0.099524 | 0.00052408 | 0.52408 | 0.52408 | 0.52937 | 0.52937
18929 | 0.099 | 0.099472 | 0.00047224 | 0.47224 | 0.47224 | 0.47701 | 0.47701
18930 | 0.097 | 0.097759 | 0.00075873 | 0.75873 | 0.75873 | 0.7822 | 0.7822
18931 | 0.095 | 0.095838 | 0.00083768 | 0.83768 | 0.83768 | 0.88177 | 0.88177
18932 | 0.093 | 0.093914 | 0.0009144 | 0.9144 | 0.9144 | 0.98322 | 0.98322
18933 | 0.091 | 0.092087 | 0.001087 | 1.087 | 1.087 | 1.1945 | 1.1945
18934 | 0.089 | 0.089645 | 0.00064454 | 0.64454 | 0.64454 | 0.7242 | 0.7242
18935 | 0.087 | 0.087295 | 0.0002953 | 0.2953 | 0.2953 | 0.33942 | 0.33942
18936 | 0.084 | 0.085071 | 0.0010707 | 1.0707 | 1.0707 | 1.2747 | 1.2747
18937 | 0.082 | 0.082995 | 0.00099475 | 0.99475 | 0.99475 | 1.2131 | 1.2131
18938 | 0.079 | 0.079638 | 0.00063781 | 0.63781 | 0.63781 | 0.80736 | 0.80736
18939 | 0.077 | 0.077709 | 0.00070882 | 0.70882 | 0.70882 | 0.92055 | 0.92055
18940 | 0.075 | 0.07586 | 0.00086028 | 0.86028 | 0.86028 | 1.147 | 1.147
18941 | 0.072 | 0.073411 | 0.0014104 | 1.4104 | 1.4104 | 1.9589 | 1.9589
18942 | 0.071001 | 0.071639 | 0.0006384 | 0.6384 | 0.6384 | 0.89915 | 0.89915
18943 | 0.070001 | 0.070182 | 0.00018106 | 0.18106 | 0.18106 | 0.25865 | 0.25865
18944 | 0.068001 | 0.068851 | 0.00084981 | 0.84981 | 0.84981 | 1.2497 | 1.2497
18945 | 0.067001 | 0.067272 | 0.00027116 | 0.27116 | 0.27116 | 0.40471 | 0.40471
18946 | 0.067001 | 0.067273 | 0.00027198 | 0.27198 | 0.27198 | 0.40593 | 0.40593
18947 | 0.067001 | 0.067123 | 0.00012163 | 0.12163 | 0.12163 | 0.18154 | 0.18154
18948 | 0.067001 | 0.067343 | 0.0003415 | 0.3415 | 0.3415 | 0.50969 | 0.50969
18949 | 0.067001 | 0.067127 | 0.00012607 | 0.12607 | 0.12607 | 0.18816 | 0.18816
18950 | 0.067001 | 0.067231 | 0.00023003 | 0.23003 | 0.23003 | 0.34333 | 0.34333
18951 | 0.067001 | 0.06751 | 0.00050841 | 0.50841 | 0.50841 | 0.75881 | 0.75881
18952 | 0.067001 | 0.067324 | 0.00032309 | 0.32309 | 0.32309 | 0.48221 | 0.48221
18953 | 0.068001 | 0.06762 | 0.00038151 | 0.38151 | 0.38151 | 0.56103 | 0.56103
18954 | 0.068001 | 0.067628 | 0.00037268 | 0.37268 | 0.37268 | 0.54805 | 0.54805
18955 | 0.068001 | 0.067908 | 9.3436e-05 | 0.093436 | 0.093436 | 0.1374 | 0.1374
18956 | 0.068001 | 0.067896 | 0.00010523 | 0.10523 | 0.10523 | 0.15475 | 0.15475
18957 | 0.068001 | 0.068275 | 0.00027354 | 0.27354 | 0.27354 | 0.40226 | 0.40226
18958 | 0.068001 | 0.068033 | 3.2178e-05 | 0.032178 | 0.032178 | 0.04732 | 0.04732
18959 | 0.068001 | 0.067743 | 0.00025866 | 0.25866 | 0.25866 | 0.38037 | 0.38037
18960 | 0.068001 | 0.067462 | 0.00053882 | 0.53882 | 0.53882 | 0.79237 | 0.79237
18961 | 0.068001 | 0.067553 | 0.00044766 | 0.44766 | 0.44766 | 0.65832 | 0.65832
18962 | 0.068001 | 0.06769 | 0.00031078 | 0.31078 | 0.31078 | 0.45702 | 0.45702
18963 | 0.068001 | 0.06757 | 0.00043086 | 0.43086 | 0.43086 | 0.6336 | 0.6336
18964 | 0.068001 | 0.067922 | 7.9029e-05 | 0.079029 | 0.079029 | 0.11622 | 0.11622
18965 | 0.068001 | 0.068047 | 4.5655e-05 | 0.045655 | 0.045655 | 0.067139 | 0.067139
18966 | 0.068001 | 0.067531 | 0.00046994 | 0.46994 | 0.46994 | 0.69107 | 0.69107
18967 | 0.067001 | 0.066799 | 0.00020229 | 0.20229 | 0.20229 | 0.30193 | 0.30193
18968 | 0.067001 | 0.066248 | 0.00075339 | 0.75339 | 0.75339 | 1.1244 | 1.1244
18969 | 0.066002 | 0.065806 | 0.00019568 | 0.19568 | 0.19568 | 0.29648 | 0.29648
18970 | 0.064002 | 0.064058 | 5.5797e-05 | 0.055797 | 0.055797 | 0.08718 | 0.08718
18971 | 0.12298 | 0.12083 | 0.0021467 | 2.1467 | 2.1467 | 1.7457 | 1.7457
18972 | 0.118 | 0.1184 | 0.00039829 | 0.39829 | 0.39829 | 0.33754 | 0.33754
18973 | 0.113 | 0.11324 | 0.00024176 | 0.24176 | 0.24176 | 0.21394 | 0.21394
18974 | 0.112 | 0.11183 | 0.00016496 | 0.16496 | 0.16496 | 0.14729 | 0.14729
18975 | 0.111 | 0.1112 | 0.00019876 | 0.19876 | 0.19876 | 0.17906 | 0.17906
18976 | 0.11 | 0.11056 | 0.00056325 | 0.56325 | 0.56325 | 0.51205 | 0.51205
18977 | 0.109 | 0.10924 | 0.00023646 | 0.23646 | 0.23646 | 0.21694 | 0.21694
18978 | 0.106 | 0.10598 | 1.6373e-05 | 0.016373 | 0.016373 | 0.015446 | 0.015446
18979 | 0.102 | 0.10202 | 1.8626e-05 | 0.018626 | 0.018626 | 0.018261 | 0.018261
18980 | 0.099 | 0.098681 | 0.00031846 | 0.31846 | 0.31846 | 0.32168 | 0.32168
18981 | 0.095 | 0.094785 | 0.0002147 | 0.2147 | 0.2147 | 0.226 | 0.226
18982 | 0.09 | 0.089798 | 0.00020131 | 0.20131 | 0.20131 | 0.22368 | 0.22368
18983 | 0.085 | 0.085306 | 0.00030617 | 0.30617 | 0.30617 | 0.3602 | 0.3602
18984 | 0.08 | 0.079973 | 2.7248e-05 | 0.027248 | 0.027248 | 0.03406 | 0.03406
18985 | 0.075 | 0.074778 | 0.00022241 | 0.22241 | 0.22241 | 0.29654 | 0.29654
18986 | 0.073 | 0.072404 | 0.00059593 | 0.59593 | 0.59593 | 0.81634 | 0.81634
18987 | 0.071 | 0.070583 | 0.00041732 | 0.41732 | 0.41732 | 0.58778 | 0.58778
18988 | 0.068 | 0.067966 | 3.357e-05 | 0.03357 | 0.03357 | 0.049367 | 0.049367
18989 | 0.066 | 0.066269 | 0.00026868 | 0.26868 | 0.26868 | 0.40708 | 0.40708
18990 | 0.066 | 0.065488 | 0.00051205 | 0.51205 | 0.51205 | 0.77583 | 0.77583
18991 | 0.065 | 0.064586 | 0.00041432 | 0.41432 | 0.41432 | 0.63742 | 0.63742
18992 | 0.064 | 0.06346 | 0.00053987 | 0.53987 | 0.53987 | 0.84355 | 0.84355
18993 | 0.063 | 0.063167 | 0.00016654 | 0.16654 | 0.16654 | 0.26435 | 0.26435
18994 | 0.066 | 0.066224 | 0.00022377 | 0.22377 | 0.22377 | 0.33904 | 0.33904
18995 | 0.069 | 0.069333 | 0.00033312 | 0.33312 | 0.33312 | 0.48279 | 0.48279
18996 | 0.072 | 0.072529 | 0.00052874 | 0.52874 | 0.52874 | 0.73437 | 0.73437
18997 | 0.075 | 0.074686 | 0.00031371 | 0.31371 | 0.31371 | 0.41828 | 0.41828
18998 | 0.081 | 0.080891 | 0.00010914 | 0.10914 | 0.10914 | 0.13474 | 0.13474
18999 | 0.087 | 0.087099 | 9.9472e-05 | 0.099472 | 0.099472 | 0.11434 | 0.11434
19000 | 0.093 | 0.092959 | 4.0939e-05 | 0.040939 | 0.040939 | 0.04402 | 0.04402
19001 | 0.098 | 0.098664 | 0.00066395 | 0.66395 | 0.66395 | 0.6775 | 0.6775
19002 | 0.105 | 0.1055 | 0.00050113 | 0.50113 | 0.50113 | 0.47727 | 0.47727
19003 | 0.112 | 0.11238 | 0.0003787 | 0.3787 | 0.3787 | 0.33812 | 0.33812
19004 | 0.119 | 0.1191 | 0.00010718 | 0.10718 | 0.10718 | 0.090074 | 0.090074
19005 | 0.063002 | 0.063633 | 0.00063178 | 0.63178 | 0.63178 | 1.0028 | 1.0028
19006 | 0.066001 | 0.067149 | 0.0011488 | 1.1488 | 1.1488 | 1.7405 | 1.7405
19007 | 0.069 | 0.070664 | 0.0016637 | 1.6637 | 1.6637 | 2.4112 | 2.4112
19008 | 0.073 | 0.074386 | 0.0013862 | 1.3862 | 1.3862 | 1.8989 | 1.8989
20449 | 0.084 | 0.084909 | 0.00090899 | 0.90899 | 0.90899 | 1.0821 | 1.0821
20450 | 0.086 | 0.08678 | 0.00078021 | 0.78021 | 0.78021 | 0.90722 | 0.90722
20451 | 0.088 | 0.088842 | 0.00084148 | 0.84148 | 0.84148 | 0.95623 | 0.95623
20452 | 0.09 | 0.091076 | 0.0010757 | 1.0757 | 1.0757 | 1.1953 | 1.1953
20453 | 0.092 | 0.093232 | 0.0012322 | 1.2322 | 1.2322 | 1.3393 | 1.3393
20454 | 0.093 | 0.093753 | 0.00075335 | 0.75335 | 0.75335 | 0.81005 | 0.81005
20455 | 0.093 | 0.094573 | 0.0015733 | 1.5733 | 1.5733 | 1.6917 | 1.6917
20456 | 0.094 | 0.094957 | 0.00095685 | 0.95685 | 0.95685 | 1.0179 | 1.0179
20457 | 0.094 | 0.095403 | 0.0014031 | 1.4031 | 1.4031 | 1.4927 | 1.4927
20458 | 0.095 | 0.096506 | 0.0015062 | 1.5062 | 1.5062 | 1.5855 | 1.5855
20459 | 0.096 | 0.097604 | 0.0016036 | 1.6036 | 1.6036 | 1.6704 | 1.6704
20460 | 0.097 | 0.098037 | 0.0010371 | 1.0371 | 1.0371 | 1.0691 | 1.0691
20461 | 0.098 | 0.098986 | 0.00098624 | 0.98624 | 0.98624 | 1.0064 | 1.0064
20462 | 0.097 | 0.09872 | 0.0017201 | 1.7201 | 1.7201 | 1.7733 | 1.7733
20463 | 0.097 | 0.098478 | 0.0014775 | 1.4775 | 1.4775 | 1.5232 | 1.5232
20464 | 0.097 | 0.098347 | 0.001347 | 1.347 | 1.347 | 1.3886 | 1.3886
20465 | 0.097 | 0.098 | 0.001 | 1 | 1 | 1.0309 | 1.0309
20466 | 0.097 | 0.097921 | 0.00092084 | 0.92084 | 0.92084 | 0.94932 | 0.94932
20467 | 0.097 | 0.098041 | 0.0010412 | 1.0412 | 1.0412 | 1.0734 | 1.0734
20468 | 0.097 | 0.097536 | 0.00053561 | 0.53561 | 0.53561 | 0.55218 | 0.55218
20469 | 0.097 | 0.097799 | 0.00079908 | 0.79908 | 0.79908 | 0.82379 | 0.82379
20470 | 0.095 | 0.095559 | 0.00055855 | 0.55855 | 0.55855 | 0.58795 | 0.58795
20471 | 0.093 | 0.093628 | 0.00062777 | 0.62777 | 0.62777 | 0.67502 | 0.67502
20472 | 0.091 | 0.09154 | 0.0005403 | 0.5403 | 0.5403 | 0.59374 | 0.59374
20473 | 0.089 | 0.089285 | 0.00028529 | 0.28529 | 0.28529 | 0.32055 | 0.32055
20474 | 0.087 | 0.087919 | 0.0009189 | 0.9189 | 0.9189 | 1.0562 | 1.0562
20475 | 0.086 | 0.086856 | 0.000856 | 0.856 | 0.856 | 0.99535 | 0.99535
20476 | 0.085 | 0.086005 | 0.0010052 | 1.0052 | 1.0052 | 1.1826 | 1.1826
20477 | 0.084 | 0.084691 | 0.00069118 | 0.69118 | 0.69118 | 0.82284 | 0.82284
20478 | 0.083 | 0.084233 | 0.0012334 | 1.2334 | 1.2334 | 1.486 | 1.486
20479 | 0.083 | 0.08341 | 0.00040956 | 0.40956 | 0.40956 | 0.49345 | 0.49345
20480 | 0.082 | 0.082569 | 0.00056839 | 0.56839 | 0.56839 | 0.69316 | 0.69316
20481 | 0.081 | 0.082077 | 0.0010772 | 1.0772 | 1.0772 | 1.3299 | 1.3299
20482 | 0.08 | 0.08126 | 0.0012601 | 1.2601 | 1.2601 | 1.5752 | 1.5752
20483 | 0.08 | 0.080414 | 0.0004144 | 0.4144 | 0.4144 | 0.518 | 0.518
20484 | 0.079 | 0.079865 | 0.00086449 | 0.86449 | 0.86449 | 1.0943 | 1.0943
20485 | 0.078 | 0.079189 | 0.0011894 | 1.1894 | 1.1894 | 1.5248 | 1.5248
20486 | 0.078 | 0.079482 | 0.0014822 | 1.4822 | 1.4822 | 1.9003 | 1.9003
20487 | 0.078 | 0.079355 | 0.0013546 | 1.3546 | 1.3546 | 1.7367 | 1.7367
20488 | 0.079 | 0.079915 | 0.0009153 | 0.9153 | 0.9153 | 1.1586 | 1.1586
20489 | 0.079 | 0.079996 | 0.00099628 | 0.99628 | 0.99628 | 1.2611 | 1.2611
20490 | 0.078 | 0.079377 | 0.0013769 | 1.3769 | 1.3769 | 1.7653 | 1.7653
20491 | 0.078 | 0.078955 | 0.00095521 | 0.95521 | 0.95521 | 1.2246 | 1.2246
20492 | 0.077 | 0.077489 | 0.00048866 | 0.48866 | 0.48866 | 0.63462 | 0.63462
20493 | 0.077 | 0.076754 | 0.00024644 | 0.24644 | 0.24644 | 0.32005 | 0.32005
20494 | 0.076 | 0.076091 | 9.0473e-05 | 0.090473 | 0.090473 | 0.11904 | 0.11904
20495 | 0.075 | 0.075112 | 0.00011196 | 0.11196 | 0.11196 | 0.14928 | 0.14928
20496 | 0.074 | 0.074721 | 0.00072025 | 0.72025 | 0.72025 | 0.9733 | 0.9733
20497 | 0.074 | 0.074348 | 0.00034795 | 0.34795 | 0.34795 | 0.4702 | 0.4702
20498 | 0.072 | 0.07315 | 0.0011497 | 1.1497 | 1.1497 | 1.5968 | 1.5968
20499 | 0.071 | 0.072035 | 0.0010343 | 1.0343 | 1.0343 | 1.4567 | 1.4567
20500 | 0.070001 | 0.070876 | 0.00087533 | 0.87533 | 0.87533 | 1.2505 | 1.2505
20501 | 0.069001 | 0.069366 | 0.00036516 | 0.36516 | 0.36516 | 0.52921 | 0.52921
20502 | 0.067001 | 0.067243 | 0.00024201 | 0.24201 | 0.24201 | 0.3612 | 0.3612
20503 | 0.065002 | 0.065485 | 0.00048339 | 0.48339 | 0.48339 | 0.74366 | 0.74366
20504 | 0.063001 | 0.063603 | 0.00060188 | 0.60188 | 0.60188 | 0.95535 | 0.95535
20505 | 0.08517 | 0.11098 | 0.025805 | 25.8053 | 25.8053 | 30.2986 | 30.2986
20506 | 0.11059 | 0.10953 | 0.0010614 | 1.0614 | 1.0614 | 0.95972 | 0.95972
20507 | 0.123 | 0.1095 | 0.013494 | 13.4944 | 13.4944 | 10.9714 | 10.9714
20508 | 0.062003 | 0.10395 | 0.041946 | 41.946 | 41.946 | 67.6518 | 67.6518
20509 | 0.06217 | 0.090852 | 0.028683 | 28.6826 | 28.6826 | 46.1359 | 46.1359
20510 | 0.084604 | 0.11006 | 0.025452 | 25.4522 | 25.4522 | 30.0839 | 30.0839
20511 | 0.121 | 0.11254 | 0.0084578 | 8.4578 | 8.4578 | 6.99 | 6.99
20512 | 0.11999 | 0.11493 | 0.0050551 | 5.0551 | 5.0551 | 4.213 | 4.213
20513 | 0.118 | 0.11755 | 0.00045034 | 0.45034 | 0.45034 | 0.38165 | 0.38165
20514 | 0.115 | 0.1148 | 0.00019534 | 0.19534 | 0.19534 | 0.16986 | 0.16986
20515 | 0.112 | 0.1123 | 0.00030031 | 0.30031 | 0.30031 | 0.26814 | 0.26814
20516 | 0.11 | 0.10981 | 0.0001915 | 0.1915 | 0.1915 | 0.17409 | 0.17409
20517 | 0.107 | 0.10769 | 0.00068962 | 0.68962 | 0.68962 | 0.64451 | 0.64451
20518 | 0.098 | 0.098134 | 0.00013382 | 0.13382 | 0.13382 | 0.13655 | 0.13655
20519 | 0.089 | 0.089169 | 0.00016906 | 0.16906 | 0.16906 | 0.18995 | 0.18995
20520 | 0.08 | 0.079796 | 0.00020381 | 0.20381 | 0.20381 | 0.25476 | 0.25476
20521 | 0.071 | 0.071343 | 0.00034316 | 0.34316 | 0.34316 | 0.48333 | 0.48333
20522 | 0.071 | 0.071399 | 0.00039886 | 0.39886 | 0.39886 | 0.56178 | 0.56178
20523 | 0.07 | 0.071003 | 0.0010029 | 1.0029 | 1.0029 | 1.4327 | 1.4327
20524 | 0.07 | 0.070945 | 0.00094535 | 0.94535 | 0.94535 | 1.3505 | 1.3505
20525 | 0.07 | 0.070464 | 0.00046418 | 0.46418 | 0.46418 | 0.66311 | 0.66311
20526 | 0.065 | 0.065371 | 0.00037104 | 0.37104 | 0.37104 | 0.57084 | 0.57084
20527 | 0.061 | 0.060893 | 0.00010741 | 0.10741 | 0.10741 | 0.17608 | 0.17608
20528 | 0.056 | 0.056089 | 8.9318e-05 | 0.089318 | 0.089318 | 0.1595 | 0.1595
20529 | 0.051 | 0.051609 | 0.00060959 | 0.60959 | 0.60959 | 1.1953 | 1.1953
20530 | 0.055 | 0.055224 | 0.00022462 | 0.22462 | 0.22462 | 0.4084 | 0.4084
20531 | 0.059 | 0.059653 | 0.00065342 | 0.65342 | 0.65342 | 1.1075 | 1.1075
20532 | 0.064 | 0.063377 | 0.00062262 | 0.62262 | 0.62262 | 0.97285 | 0.97285
20533 | 0.068 | 0.067678 | 0.00032185 | 0.32185 | 0.32185 | 0.47331 | 0.47331
20534 | 0.075 | 0.074929 | 7.0261e-05 | 0.070261 | 0.070261 | 0.093682 | 0.093682
20535 | 0.083 | 0.082683 | 0.00031631 | 0.31631 | 0.31631 | 0.3811 | 0.3811
20536 | 0.09 | 0.089799 | 0.00020045 | 0.20045 | 0.20045 | 0.22272 | 0.22272
20537 | 0.098 | 0.097992 | 8.1103e-06 | 0.0081103 | 0.0081103 | 0.0082758 | 0.0082758
20538 | 0.105 | 0.10536 | 0.00035547 | 0.35547 | 0.35547 | 0.33855 | 0.33855
20539 | 0.113 | 0.11319 | 0.0001915 | 0.1915 | 0.1915 | 0.16947 | 0.16947
20540 | 0.12 | 0.11779 | 0.0022013 | 2.2013 | 2.2013 | 1.8345 | 1.8345
20541 | 0.064001 | 0.066063 | 0.0020612 | 2.0612 | 2.0612 | 3.2206 | 3.2206
20542 | 0.067001 | 0.06982 | 0.0028196 | 2.8196 | 2.8196 | 4.2084 | 4.2084
20543 | 0.071 | 0.073893 | 0.002893 | 2.893 | 2.893 | 4.0747 | 4.0747
20544 | 0.075 | 0.077308 | 0.0023083 | 2.3083 | 2.3083 | 3.0777 | 3.0777
20737 | 0.084 | 0.085165 | 0.0011652 | 1.1652 | 1.1652 | 1.3871 | 1.3871
20738 | 0.086 | 0.087338 | 0.0013382 | 1.3382 | 1.3382 | 1.556 | 1.556
20739 | 0.088 | 0.089302 | 0.0013021 | 1.3021 | 1.3021 | 1.4797 | 1.4797
20740 | 0.09 | 0.091576 | 0.0015762 | 1.5762 | 1.5762 | 1.7514 | 1.7514
20741 | 0.092 | 0.093796 | 0.0017959 | 1.7959 | 1.7959 | 1.952 | 1.952
20742 | 0.093 | 0.094303 | 0.0013026 | 1.3026 | 1.3026 | 1.4006 | 1.4006
20743 | 0.094 | 0.09502 | 0.0010196 | 1.0196 | 1.0196 | 1.0847 | 1.0847
20744 | 0.094 | 0.095843 | 0.0018429 | 1.8429 | 1.8429 | 1.9605 | 1.9605
20745 | 0.095 | 0.096385 | 0.0013851 | 1.3851 | 1.3851 | 1.458 | 1.458
20746 | 0.096 | 0.097524 | 0.0015235 | 1.5235 | 1.5235 | 1.587 | 1.587
20747 | 0.097 | 0.098278 | 0.0012781 | 1.2781 | 1.2781 | 1.3177 | 1.3177
20748 | 0.098 | 0.099188 | 0.0011876 | 1.1876 | 1.1876 | 1.2118 | 1.2118
20749 | 0.099 | 0.10014 | 0.001137 | 1.137 | 1.137 | 1.1485 | 1.1485
20750 | 0.098 | 0.099516 | 0.0015159 | 1.5159 | 1.5159 | 1.5468 | 1.5468
20751 | 0.098 | 0.099168 | 0.0011675 | 1.1675 | 1.1675 | 1.1914 | 1.1914
20752 | 0.098 | 0.098691 | 0.00069095 | 0.69095 | 0.69095 | 0.70505 | 0.70505
20753 | 0.097 | 0.09858 | 0.00158 | 1.58 | 1.58 | 1.6289 | 1.6289
20754 | 0.095 | 0.096168 | 0.0011677 | 1.1677 | 1.1677 | 1.2292 | 1.2292
20755 | 0.093 | 0.094122 | 0.0011217 | 1.1217 | 1.1217 | 1.2061 | 1.2061
20756 | 0.091 | 0.091907 | 0.00090694 | 0.90694 | 0.90694 | 0.99664 | 0.99664
20757 | 0.089 | 0.089743 | 0.00074284 | 0.74284 | 0.74284 | 0.83465 | 0.83465
20758 | 0.086 | 0.086732 | 0.00073202 | 0.73202 | 0.73202 | 0.85119 | 0.85119
20759 | 0.083 | 0.084271 | 0.0012707 | 1.2707 | 1.2707 | 1.531 | 1.531
20760 | 0.081 | 0.08186 | 0.00085978 | 0.85978 | 0.85978 | 1.0615 | 1.0615
20761 | 0.078 | 0.077906 | 9.4453e-05 | 0.094453 | 0.094453 | 0.12109 | 0.12109
20762 | 0.076 | 0.076684 | 0.00068348 | 0.68348 | 0.68348 | 0.89932 | 0.89932
20763 | 0.075 | 0.075877 | 0.00087691 | 0.87691 | 0.87691 | 1.1692 | 1.1692
20764 | 0.073 | 0.074773 | 0.0017733 | 1.7733 | 1.7733 | 2.4291 | 2.4291
20765 | 0.072 | 0.073068 | 0.0010675 | 1.0675 | 1.0675 | 1.4826 | 1.4826
20766 | 0.072 | 0.073145 | 0.0011447 | 1.1447 | 1.1447 | 1.5898 | 1.5898
20767 | 0.072001 | 0.073769 | 0.0017687 | 1.7687 | 1.7687 | 2.4565 | 2.4565
20768 | 0.073 | 0.073867 | 0.0008669 | 0.8669 | 0.8669 | 1.1875 | 1.1875
20769 | 0.073001 | 0.073688 | 0.00068743 | 0.68743 | 0.68743 | 0.94167 | 0.94167
20770 | 0.072001 | 0.072726 | 0.00072533 | 0.72533 | 0.72533 | 1.0074 | 1.0074
20771 | 0.071001 | 0.071857 | 0.00085632 | 0.85632 | 0.85632 | 1.2061 | 1.2061
20772 | 0.070001 | 0.070866 | 0.00086475 | 0.86475 | 0.86475 | 1.2353 | 1.2353
20773 | 0.069001 | 0.069885 | 0.00088376 | 0.88376 | 0.88376 | 1.2808 | 1.2808
20774 | 0.069001 | 0.0688 | 0.00020086 | 0.20086 | 0.20086 | 0.2911 | 0.2911
20775 | 0.068001 | 0.068164 | 0.0001633 | 0.1633 | 0.1633 | 0.24014 | 0.24014
20776 | 0.067001 | 0.067773 | 0.00077169 | 0.77169 | 0.77169 | 1.1518 | 1.1518
20777 | 0.066002 | 0.066427 | 0.00042543 | 0.42543 | 0.42543 | 0.64457 | 0.64457
20778 | 0.066002 | 0.066941 | 0.00093965 | 0.93965 | 0.93965 | 1.4237 | 1.4237
20779 | 0.066002 | 0.06687 | 0.00086874 | 0.86874 | 0.86874 | 1.3162 | 1.3162
20780 | 0.066001 | 0.066625 | 0.00062366 | 0.62366 | 0.62366 | 0.94491 | 0.94491
20781 | 0.066002 | 0.066948 | 0.00094637 | 0.94637 | 0.94637 | 1.4339 | 1.4339
20782 | 0.066002 | 0.066158 | 0.00015618 | 0.15618 | 0.15618 | 0.23664 | 0.23664
20783 | 0.065003 | 0.066585 | 0.0015823 | 1.5823 | 1.5823 | 2.4342 | 2.4342
20784 | 0.065002 | 0.065772 | 0.00077015 | 0.77015 | 0.77015 | 1.1848 | 1.1848
20785 | 0.065003 | 0.06586 | 0.00085702 | 0.85702 | 0.85702 | 1.3184 | 1.3184
20786 | 0.065003 | 0.06612 | 0.0011168 | 1.1168 | 1.1168 | 1.718 | 1.718
20787 | 0.066002 | 0.06634 | 0.0003381 | 0.3381 | 0.3381 | 0.51226 | 0.51226
20788 | 0.066002 | 0.066656 | 0.00065437 | 0.65437 | 0.65437 | 0.99145 | 0.99145
20789 | 0.067001 | 0.067002 | 4.8882e-07 | 0.00048882 | 0.00048882 | 0.00072957 | 0.00072957
20790 | 0.066002 | 0.066665 | 0.00066288 | 0.66288 | 0.66288 | 1.0043 | 1.0043
20791 | 0.066002 | 0.065897 | 0.00010494 | 0.10494 | 0.10494 | 0.159 | 0.159
20792 | 0.066002 | 0.066073 | 7.1571e-05 | 0.071571 | 0.071571 | 0.10844 | 0.10844
20793 | 0.065003 | 0.065764 | 0.00076148 | 0.76148 | 0.76148 | 1.1715 | 1.1715
20794 | 0.065002 | 0.064665 | 0.00033729 | 0.33729 | 0.33729 | 0.51888 | 0.51888
20795 | 0.064001 | 0.06414 | 0.0001387 | 0.1387 | 0.1387 | 0.21672 | 0.21672
20796 | 0.063038 | 0.068281 | 0.0052429 | 5.2429 | 5.2429 | 8.3171 | 8.3171
20797 | 0.12286 | 0.10968 | 0.013181 | 13.1806 | 13.1806 | 10.7277 | 10.7277
20798 | 0.073057 | 0.10891 | 0.035855 | 35.8549 | 35.8549 | 49.0781 | 49.0781
20799 | 0.12198 | 0.11085 | 0.011128 | 11.1278 | 11.1278 | 9.1228 | 9.1228
20800 | 0.11999 | 0.11181 | 0.0081861 | 8.1861 | 8.1861 | 6.8221 | 6.8221
20801 | 0.118 | 0.11468 | 0.0033155 | 3.3155 | 3.3155 | 2.8098 | 2.8098
20802 | 0.111 | 0.11041 | 0.0005886 | 0.5886 | 0.5886 | 0.53027 | 0.53027
20803 | 0.103 | 0.1016 | 0.0014001 | 1.4001 | 1.4001 | 1.3593 | 1.3593
20804 | 0.095 | 0.094145 | 0.00085477 | 0.85477 | 0.85477 | 0.89977 | 0.89977
20805 | 0.088 | 0.086892 | 0.0011074 | 1.1074 | 1.1074 | 1.2584 | 1.2584
20806 | 0.084 | 0.083036 | 0.00096334 | 0.96334 | 0.96334 | 1.1468 | 1.1468
20807 | 0.08 | 0.079333 | 0.00066673 | 0.66673 | 0.66673 | 0.83341 | 0.83341
20808 | 0.076 | 0.07489 | 0.0011097 | 1.1097 | 1.1097 | 1.4602 | 1.4602
20809 | 0.072 | 0.071695 | 0.00030475 | 0.30475 | 0.30475 | 0.42326 | 0.42326
20810 | 0.073 | 0.072624 | 0.00037606 | 0.37606 | 0.37606 | 0.51515 | 0.51515
20811 | 0.074 | 0.073797 | 0.0002032 | 0.2032 | 0.2032 | 0.27459 | 0.27459
20812 | 0.075 | 0.075086 | 8.6094e-05 | 0.086094 | 0.086094 | 0.11479 | 0.11479
20813 | 0.076 | 0.075989 | 1.1205e-05 | 0.011205 | 0.011205 | 0.014744 | 0.014744
20814 | 0.076 | 0.076161 | 0.00016111 | 0.16111 | 0.16111 | 0.21199 | 0.21199
20815 | 0.077 | 0.076135 | 0.00086512 | 0.86512 | 0.86512 | 1.1235 | 1.1235
20816 | 0.077 | 0.075829 | 0.0011703 | 1.1703 | 1.1703 | 1.5199 | 1.5199
20817 | 0.077 | 0.076838 | 0.0001616 | 0.1616 | 0.1616 | 0.20987 | 0.20987
20818 | 0.08 | 0.080062 | 6.2591e-05 | 0.062591 | 0.062591 | 0.078239 | 0.078239
20819 | 0.083 | 0.082665 | 0.00033434 | 0.33434 | 0.33434 | 0.40282 | 0.40282
20820 | 0.086 | 0.086019 | 1.9356e-05 | 0.019356 | 0.019356 | 0.022508 | 0.022508
20821 | 0.09 | 0.089665 | 0.00033469 | 0.33469 | 0.33469 | 0.37188 | 0.37188
20822 | 0.096 | 0.095773 | 0.0002264 | 0.2264 | 0.2264 | 0.23583 | 0.23583
20823 | 0.102 | 0.10233 | 0.00033413 | 0.33413 | 0.33413 | 0.32758 | 0.32758
20824 | 0.108 | 0.10816 | 0.00015855 | 0.15855 | 0.15855 | 0.1468 | 0.1468
20825 | 0.115 | 0.1152 | 0.0002025 | 0.2025 | 0.2025 | 0.17609 | 0.17609
20826 | 0.12199 | 0.11041 | 0.011577 | 11.5771 | 11.5771 | 9.4903 | 9.4903
20827 | 0.065002 | 0.066846 | 0.0018439 | 1.8439 | 1.8439 | 2.8366 | 2.8366
20828 | 0.069001 | 0.070261 | 0.0012602 | 1.2602 | 1.2602 | 1.8263 | 1.8263
20829 | 0.073 | 0.073938 | 0.00093767 | 0.93767 | 0.93767 | 1.2845 | 1.2845
20830 | 0.077 | 0.07844 | 0.0014399 | 1.4399 | 1.4399 | 1.87 | 1.87
20831 | 0.08 | 0.08221 | 0.0022101 | 2.2101 | 2.2101 | 2.7627 | 2.7627
20832 | 0.084 | 0.085969 | 0.0019691 | 1.9691 | 1.9691 | 2.3442 | 2.3442
21313 | 0.083 | 0.085323 | 0.0023234 | 2.3234 | 2.3234 | 2.7993 | 2.7993
21314 | 0.086 | 0.08694 | 0.00094047 | 0.94047 | 0.94047 | 1.0936 | 1.0936
21315 | 0.088 | 0.08885 | 0.00085015 | 0.85015 | 0.85015 | 0.96608 | 0.96608
21316 | 0.09 | 0.090944 | 0.00094442 | 0.94442 | 0.94442 | 1.0494 | 1.0494
21317 | 0.093 | 0.093377 | 0.00037735 | 0.37735 | 0.37735 | 0.40575 | 0.40575
21318 | 0.093 | 0.094081 | 0.0010811 | 1.0811 | 1.0811 | 1.1625 | 1.1625
21319 | 0.094 | 0.095491 | 0.0014908 | 1.4908 | 1.4908 | 1.5859 | 1.5859
21320 | 0.095 | 0.096437 | 0.0014369 | 1.4369 | 1.4369 | 1.5125 | 1.5125
21321 | 0.096 | 0.096881 | 0.00088084 | 0.88084 | 0.88084 | 0.91754 | 0.91754
21322 | 0.097 | 0.097308 | 0.00030841 | 0.30841 | 0.30841 | 0.31795 | 0.31795
21323 | 0.097 | 0.097614 | 0.00061388 | 0.61388 | 0.61388 | 0.63287 | 0.63287
21324 | 0.097 | 0.098352 | 0.0013516 | 1.3516 | 1.3516 | 1.3934 | 1.3934
21325 | 0.098 | 0.098612 | 0.00061179 | 0.61179 | 0.61179 | 0.62428 | 0.62428
21326 | 0.097 | 0.097869 | 0.00086886 | 0.86886 | 0.86886 | 0.89573 | 0.89573
21327 | 0.096 | 0.097271 | 0.0012715 | 1.2715 | 1.2715 | 1.3244 | 1.3244
21328 | 0.095 | 0.096085 | 0.0010851 | 1.0851 | 1.0851 | 1.1422 | 1.1422
21329 | 0.095 | 0.095566 | 0.00056606 | 0.56606 | 0.56606 | 0.59586 | 0.59586
21330 | 0.093 | 0.09308 | 8.0356e-05 | 0.080356 | 0.080356 | 0.086404 | 0.086404
21331 | 0.09 | 0.090853 | 0.00085305 | 0.85305 | 0.85305 | 0.94784 | 0.94784
21332 | 0.088 | 0.088989 | 0.00098857 | 0.98857 | 0.98857 | 1.1234 | 1.1234
21333 | 0.086 | 0.086979 | 0.00097911 | 0.97911 | 0.97911 | 1.1385 | 1.1385
21334 | 0.083 | 0.084169 | 0.0011688 | 1.1688 | 1.1688 | 1.4082 | 1.4082
21335 | 0.081 | 0.082008 | 0.0010083 | 1.0083 | 1.0083 | 1.2448 | 1.2448
21336 | 0.078 | 0.078276 | 0.00027547 | 0.27547 | 0.27547 | 0.35317 | 0.35317
21337 | 0.075 | 0.076287 | 0.0012865 | 1.2865 | 1.2865 | 1.7153 | 1.7153
21338 | 0.074 | 0.075389 | 0.001389 | 1.389 | 1.389 | 1.877 | 1.877
21339 | 0.072 | 0.07345 | 0.0014495 | 1.4495 | 1.4495 | 2.0131 | 2.0131
21340 | 0.07 | 0.071608 | 0.001608 | 1.608 | 1.608 | 2.2971 | 2.2971
21341 | 0.068001 | 0.069632 | 0.0016308 | 1.6308 | 1.6308 | 2.3982 | 2.3982
21342 | 0.068001 | 0.068777 | 0.00077623 | 0.77623 | 0.77623 | 1.1415 | 1.1415
21343 | 0.067001 | 0.068198 | 0.0011971 | 1.1971 | 1.1971 | 1.7867 | 1.7867
21344 | 0.066001 | 0.067129 | 0.0011274 | 1.1274 | 1.1274 | 1.7081 | 1.7081
21345 | 0.065002 | 0.066477 | 0.001475 | 1.475 | 1.475 | 2.2691 | 2.2691
21346 | 0.064008 | 0.065949 | 0.0019413 | 1.9413 | 1.9413 | 3.0329 | 3.0329
21347 | 0.064003 | 0.065656 | 0.0016531 | 1.6531 | 1.6531 | 2.5829 | 2.5829
21348 | 0.066466 | 0.065224 | 0.0012416 | 1.2416 | 1.2416 | 1.8681 | 1.8681
21349 | 0.1039 | 0.094542 | 0.009356 | 9.356 | 9.356 | 9.005 | 9.005
21350 | 0.122 | 0.12061 | 0.0013884 | 1.3884 | 1.3884 | 1.138 | 1.138
21351 | 0.119 | 0.12046 | 0.0014606 | 1.4606 | 1.4606 | 1.2274 | 1.2274
21352 | 0.117 | 0.11783 | 0.00082993 | 0.82993 | 0.82993 | 0.70934 | 0.70934
21353 | 0.114 | 0.11514 | 0.0011434 | 1.1434 | 1.1434 | 1.003 | 1.003
21354 | 0.115 | 0.11642 | 0.001424 | 1.424 | 1.424 | 1.2383 | 1.2383
21355 | 0.117 | 0.11803 | 0.0010273 | 1.0273 | 1.0273 | 0.87802 | 0.87802
21356 | 0.118 | 0.11945 | 0.0014466 | 1.4466 | 1.4466 | 1.226 | 1.226
21357 | 0.12 | 0.12141 | 0.0014146 | 1.4146 | 1.4146 | 1.1788 | 1.1788
21358 | 0.118 | 0.11943 | 0.0014279 | 1.4279 | 1.4279 | 1.2101 | 1.2101
21359 | 0.117 | 0.1187 | 0.0017065 | 1.7065 | 1.7065 | 1.4586 | 1.4586
21360 | 0.116 | 0.11719 | 0.0011903 | 1.1903 | 1.1903 | 1.0261 | 1.0261
21361 | 0.114 | 0.11547 | 0.0014696 | 1.4696 | 1.4696 | 1.2891 | 1.2891
21362 | 0.113 | 0.11419 | 0.0011947 | 1.1947 | 1.1947 | 1.0573 | 1.0573
21363 | 0.112 | 0.11325 | 0.0012502 | 1.2502 | 1.2502 | 1.1163 | 1.1163
21364 | 0.111 | 0.11212 | 0.0011206 | 1.1206 | 1.1206 | 1.0096 | 1.0096
21365 | 0.11 | 0.11129 | 0.0012897 | 1.2897 | 1.2897 | 1.1725 | 1.1725
21366 | 0.109 | 0.10966 | 0.00065875 | 0.65875 | 0.65875 | 0.60436 | 0.60436
21367 | 0.107 | 0.10765 | 0.00065255 | 0.65255 | 0.65255 | 0.60986 | 0.60986
21368 | 0.105 | 0.10614 | 0.0011359 | 1.1359 | 1.1359 | 1.0819 | 1.0819
21369 | 0.104 | 0.10444 | 0.00043745 | 0.43745 | 0.43745 | 0.42063 | 0.42063
21370 | 0.101 | 0.10132 | 0.00031956 | 0.31956 | 0.31956 | 0.3164 | 0.3164
21371 | 0.098 | 0.098695 | 0.00069507 | 0.69507 | 0.69507 | 0.70926 | 0.70926
21372 | 0.095 | 0.095643 | 0.00064366 | 0.64366 | 0.64366 | 0.67754 | 0.67754
21373 | 0.092 | 0.092722 | 0.00072242 | 0.72242 | 0.72242 | 0.78524 | 0.78524
21374 | 0.089 | 0.089369 | 0.0003693 | 0.3693 | 0.3693 | 0.41494 | 0.41494
21375 | 0.085 | 0.085365 | 0.00036499 | 0.36499 | 0.36499 | 0.4294 | 0.4294
21376 | 0.081 | 0.081506 | 0.0005062 | 0.5062 | 0.5062 | 0.62494 | 0.62494
21377 | 0.078 | 0.078302 | 0.00030212 | 0.30212 | 0.30212 | 0.38734 | 0.38734
21378 | 0.073 | 0.072849 | 0.00015052 | 0.15052 | 0.15052 | 0.20619 | 0.20619
21379 | 0.068 | 0.067845 | 0.00015512 | 0.15512 | 0.15512 | 0.22812 | 0.22812
21380 | 0.063 | 0.062309 | 0.00069122 | 0.69122 | 0.69122 | 1.0972 | 1.0972
21381 | 0.058 | 0.057494 | 0.00050577 | 0.50577 | 0.50577 | 0.87202 | 0.87202
21382 | 0.059 | 0.058361 | 0.00063839 | 0.63839 | 0.63839 | 1.082 | 1.082
21383 | 0.059 | 0.059714 | 0.00071397 | 0.71397 | 0.71397 | 1.2101 | 1.2101
21384 | 0.059 | 0.059327 | 0.00032693 | 0.32693 | 0.32693 | 0.55412 | 0.55412
21385 | 0.06 | 0.05987 | 0.00012939 | 0.12939 | 0.12939 | 0.21565 | 0.21565
21386 | 0.062 | 0.061529 | 0.00047067 | 0.47067 | 0.47067 | 0.75914 | 0.75914
21387 | 0.064 | 0.06364 | 0.00036004 | 0.36004 | 0.36004 | 0.56256 | 0.56256
21388 | 0.066 | 0.065609 | 0.00039114 | 0.39114 | 0.39114 | 0.59264 | 0.59264
21389 | 0.068 | 0.06761 | 0.00039022 | 0.39022 | 0.39022 | 0.57385 | 0.57385
21390 | 0.068 | 0.068324 | 0.00032399 | 0.32399 | 0.32399 | 0.47645 | 0.47645
21391 | 0.069 | 0.068856 | 0.00014417 | 0.14417 | 0.14417 | 0.20894 | 0.20894
21392 | 0.07 | 0.06988 | 0.00012039 | 0.12039 | 0.12039 | 0.17199 | 0.17199
21393 | 0.071 | 0.070966 | 3.4064e-05 | 0.034064 | 0.034064 | 0.047977 | 0.047977
21394 | 0.075 | 0.074533 | 0.00046641 | 0.46641 | 0.46641 | 0.62188 | 0.62188
21395 | 0.079 | 0.078622 | 0.00037816 | 0.37816 | 0.37816 | 0.47868 | 0.47868
21396 | 0.083 | 0.083099 | 9.9268e-05 | 0.099268 | 0.099268 | 0.1196 | 0.1196
21397 | 0.087 | 0.086795 | 0.00020525 | 0.20525 | 0.20525 | 0.23591 | 0.23591
21398 | 0.093 | 0.092964 | 3.5822e-05 | 0.035822 | 0.035822 | 0.038519 | 0.038519
21399 | 0.099 | 0.099257 | 0.0002571 | 0.2571 | 0.2571 | 0.2597 | 0.2597
21400 | 0.105 | 0.10552 | 0.00051648 | 0.51648 | 0.51648 | 0.49189 | 0.49189
21401 | 0.111 | 0.11221 | 0.0012069 | 1.2069 | 1.2069 | 1.0873 | 1.0873
21402 | 0.117 | 0.11838 | 0.0013855 | 1.3855 | 1.3855 | 1.1842 | 1.1842
21403 | 0.12298 | 0.11331 | 0.0096661 | 9.6661 | 9.6661 | 7.8601 | 7.8601
21404 | 0.064002 | 0.066393 | 0.0023911 | 2.3911 | 2.3911 | 3.736 | 3.736
21405 | 0.068 | 0.069893 | 0.0018924 | 1.8924 | 1.8924 | 2.783 | 2.783
21406 | 0.071 | 0.07268 | 0.0016797 | 1.6797 | 1.6797 | 2.3658 | 2.3658
21407 | 0.074 | 0.075925 | 0.0019252 | 1.9252 | 1.9252 | 2.6016 | 2.6016
21408 | 0.077 | 0.07805 | 0.0010497 | 1.0497 | 1.0497 | 1.3632 | 1.3632
22177 | 0.087 | 0.08694 | 6.0076e-05 | 0.060076 | 0.060076 | 0.069052 | 0.069052
22178 | 0.088 | 0.088704 | 0.00070439 | 0.70439 | 0.70439 | 0.80044 | 0.80044
22179 | 0.09 | 0.090846 | 0.00084582 | 0.84582 | 0.84582 | 0.9398 | 0.9398
22180 | 0.092 | 0.092757 | 0.00075676 | 0.75676 | 0.75676 | 0.82257 | 0.82257
22181 | 0.094 | 0.094726 | 0.00072634 | 0.72634 | 0.72634 | 0.7727 | 0.7727
22182 | 0.095 | 0.095477 | 0.00047718 | 0.47718 | 0.47718 | 0.5023 | 0.5023
22183 | 0.096 | 0.096596 | 0.00059618 | 0.59618 | 0.59618 | 0.62102 | 0.62102
22184 | 0.097 | 0.097581 | 0.00058057 | 0.58057 | 0.58057 | 0.59852 | 0.59852
22185 | 0.098 | 0.098304 | 0.00030385 | 0.30385 | 0.30385 | 0.31005 | 0.31005
22186 | 0.098 | 0.098549 | 0.00054925 | 0.54925 | 0.54925 | 0.56046 | 0.56046
22187 | 0.098 | 0.099048 | 0.0010481 | 1.0481 | 1.0481 | 1.0695 | 1.0695
22188 | 0.099 | 0.099203 | 0.00020301 | 0.20301 | 0.20301 | 0.20506 | 0.20506
22189 | 0.099 | 0.099416 | 0.00041621 | 0.41621 | 0.41621 | 0.42042 | 0.42042
22190 | 0.099 | 0.099203 | 0.00020276 | 0.20276 | 0.20276 | 0.20481 | 0.20481
22191 | 0.098 | 0.098877 | 0.00087705 | 0.87705 | 0.87705 | 0.89495 | 0.89495
22192 | 0.098 | 0.098616 | 0.00061566 | 0.61566 | 0.61566 | 0.62823 | 0.62823
22193 | 0.098 | 0.098329 | 0.00032911 | 0.32911 | 0.32911 | 0.33583 | 0.33583
22194 | 0.096 | 0.096543 | 0.00054309 | 0.54309 | 0.54309 | 0.56572 | 0.56572
22195 | 0.094 | 0.094881 | 0.00088111 | 0.88111 | 0.88111 | 0.93735 | 0.93735
22196 | 0.092 | 0.092931 | 0.00093121 | 0.93121 | 0.93121 | 1.0122 | 1.0122
22197 | 0.091 | 0.091221 | 0.00022139 | 0.22139 | 0.22139 | 0.24329 | 0.24329
22198 | 0.089 | 0.089299 | 0.00029857 | 0.29857 | 0.29857 | 0.33547 | 0.33547
22199 | 0.087 | 0.087072 | 7.2457e-05 | 0.072457 | 0.072457 | 0.083284 | 0.083284
22200 | 0.085 | 0.085394 | 0.00039389 | 0.39389 | 0.39389 | 0.46339 | 0.46339
22201 | 0.083 | 0.083263 | 0.00026291 | 0.26291 | 0.26291 | 0.31676 | 0.31676
22202 | 0.079 | 0.078623 | 0.00037715 | 0.37715 | 0.37715 | 0.47741 | 0.47741
22203 | 0.075 | 0.075801 | 0.00080086 | 0.80086 | 0.80086 | 1.0678 | 1.0678
22204 | 0.072 | 0.07222 | 0.00021958 | 0.21958 | 0.21958 | 0.30497 | 0.30497
22205 | 0.068001 | 0.068214 | 0.00021339 | 0.21339 | 0.21339 | 0.3138 | 0.3138
22206 | 0.067001 | 0.067614 | 0.00061296 | 0.61296 | 0.61296 | 0.91485 | 0.91485
22207 | 0.066002 | 0.066976 | 0.00097411 | 0.97411 | 0.97411 | 1.4759 | 1.4759
22208 | 0.066002 | 0.06622 | 0.00021878 | 0.21878 | 0.21878 | 0.33148 | 0.33148
22209 | 0.065004 | 0.065217 | 0.00021283 | 0.21283 | 0.21283 | 0.32741 | 0.32741
22210 | 0.066002 | 0.066216 | 0.00021428 | 0.21428 | 0.21428 | 0.32466 | 0.32466
22211 | 0.066002 | 0.066804 | 0.00080161 | 0.80161 | 0.80161 | 1.2145 | 1.2145
22212 | 0.067001 | 0.06772 | 0.00071823 | 0.71823 | 0.71823 | 1.072 | 1.072
22213 | 0.068001 | 0.068354 | 0.00035297 | 0.35297 | 0.35297 | 0.51907 | 0.51907
22214 | 0.068001 | 0.068214 | 0.00021224 | 0.21224 | 0.21224 | 0.31212 | 0.31212
22215 | 0.068001 | 0.068069 | 6.8067e-05 | 0.068067 | 0.068067 | 0.1001 | 0.1001
22216 | 0.068001 | 0.067846 | 0.00015518 | 0.15518 | 0.15518 | 0.22821 | 0.22821
22217 | 0.067002 | 0.067776 | 0.00077416 | 0.77416 | 0.77416 | 1.1554 | 1.1554
22218 | 0.067002 | 0.067676 | 0.00067473 | 0.67473 | 0.67473 | 1.007 | 1.007
22219 | 0.067001 | 0.067375 | 0.00037334 | 0.37334 | 0.37334 | 0.55721 | 0.55721
22220 | 0.067002 | 0.067243 | 0.0002415 | 0.2415 | 0.2415 | 0.36044 | 0.36044
22221 | 0.067002 | 0.067109 | 0.00010724 | 0.10724 | 0.10724 | 0.16006 | 0.16006
22222 | 0.065003 | 0.065687 | 0.00068473 | 0.68473 | 0.68473 | 1.0534 | 1.0534
22223 | 0.064006 | 0.06409 | 8.3647e-05 | 0.083647 | 0.083647 | 0.13069 | 0.13069
22224 | 0.10385 | 0.10061 | 0.0032447 | 3.2447 | 3.2447 | 3.1243 | 3.1243
22225 | 0.122 | 0.12081 | 0.001189 | 1.189 | 1.189 | 0.97463 | 0.97463
22226 | 0.122 | 0.12079 | 0.0012058 | 1.2058 | 1.2058 | 0.98835 | 0.98835
22227 | 0.122 | 0.12063 | 0.0013673 | 1.3673 | 1.3673 | 1.1207 | 1.1207
22228 | 0.12199 | 0.11986 | 0.0021319 | 2.1319 | 2.1319 | 1.7476 | 1.7476
22229 | 0.12199 | 0.11956 | 0.002431 | 2.431 | 2.431 | 1.9928 | 1.9928
22230 | 0.12299 | 0.11846 | 0.0045287 | 4.5287 | 4.5287 | 3.6821 | 3.6821
22231 | 0.12122 | 0.11621 | 0.0050149 | 5.0149 | 5.0149 | 4.137 | 4.137
22232 | 0.11757 | 0.11392 | 0.0036466 | 3.6466 | 3.6466 | 3.1017 | 3.1017
22233 | 0.063285 | 0.085984 | 0.022699 | 22.6989 | 22.6989 | 35.868 | 35.868
22234 | 0.11999 | 0.12093 | 0.00093984 | 0.93984 | 0.93984 | 0.78324 | 0.78324
22235 | 0.114 | 0.11434 | 0.00034526 | 0.34526 | 0.34526 | 0.30286 | 0.30286
22236 | 0.109 | 0.10884 | 0.00016167 | 0.16167 | 0.16167 | 0.14832 | 0.14832
22237 | 0.103 | 0.10278 | 0.00021682 | 0.21682 | 0.21682 | 0.2105 | 0.2105
22238 | 0.103 | 0.10298 | 1.6335e-05 | 0.016335 | 0.016335 | 0.015859 | 0.015859
22239 | 0.103 | 0.10301 | 9.4662e-06 | 0.0094662 | 0.0094662 | 0.0091905 | 0.0091905
22240 | 0.103 | 0.10321 | 0.00020848 | 0.20848 | 0.20848 | 0.20241 | 0.20241
22241 | 0.103 | 0.10313 | 0.00012767 | 0.12767 | 0.12767 | 0.12395 | 0.12395
22242 | 0.095 | 0.094649 | 0.00035049 | 0.35049 | 0.35049 | 0.36894 | 0.36894
22243 | 0.087 | 0.0864 | 0.00059968 | 0.59968 | 0.59968 | 0.68929 | 0.68929
22244 | 0.078 | 0.07778 | 0.00021945 | 0.21945 | 0.21945 | 0.28134 | 0.28134
22245 | 0.07 | 0.069053 | 0.00094736 | 0.94736 | 0.94736 | 1.3534 | 1.3534
22246 | 0.07 | 0.068775 | 0.0012251 | 1.2251 | 1.2251 | 1.7501 | 1.7501
22247 | 0.069 | 0.067987 | 0.001013 | 1.013 | 1.013 | 1.4681 | 1.4681
22248 | 0.069 | 0.065644 | 0.0033553 | 3.3553 | 3.3553 | 4.8627 | 4.8627
22249 | 0.068 | 0.067382 | 0.00061781 | 0.61781 | 0.61781 | 0.90855 | 0.90855
22250 | 0.068 | 0.067257 | 0.00074253 | 0.74253 | 0.74253 | 1.092 | 1.092
22251 | 0.069 | 0.068294 | 0.00070588 | 0.70588 | 0.70588 | 1.023 | 1.023
22252 | 0.069 | 0.068646 | 0.00035361 | 0.35361 | 0.35361 | 0.51248 | 0.51248
22253 | 0.07 | 0.069023 | 0.00097679 | 0.97679 | 0.97679 | 1.3954 | 1.3954
22254 | 0.068 | 0.066757 | 0.0012431 | 1.2431 | 1.2431 | 1.828 | 1.828
22255 | 0.065 | 0.063903 | 0.0010974 | 1.0974 | 1.0974 | 1.6883 | 1.6883
22256 | 0.063 | 0.062147 | 0.0008528 | 0.8528 | 0.8528 | 1.3537 | 1.3537
22257 | 0.061 | 0.059959 | 0.0010408 | 1.0408 | 1.0408 | 1.7063 | 1.7063
22258 | 0.065 | 0.064156 | 0.00084366 | 0.84366 | 0.84366 | 1.2979 | 1.2979
22259 | 0.068 | 0.068179 | 0.00017937 | 0.17937 | 0.17937 | 0.26379 | 0.26379
22260 | 0.072 | 0.071856 | 0.00014374 | 0.14374 | 0.14374 | 0.19964 | 0.19964
22261 | 0.076 | 0.076314 | 0.00031441 | 0.31441 | 0.31441 | 0.41369 | 0.41369
22262 | 0.082 | 0.08158 | 0.00042033 | 0.42033 | 0.42033 | 0.51259 | 0.51259
22263 | 0.088 | 0.087618 | 0.00038142 | 0.38142 | 0.38142 | 0.43343 | 0.43343
22264 | 0.093 | 0.093485 | 0.00048504 | 0.48504 | 0.48504 | 0.52155 | 0.52155
22265 | 0.099 | 0.099218 | 0.00021816 | 0.21816 | 0.21816 | 0.22036 | 0.22036
22266 | 0.105 | 0.1052 | 0.00020267 | 0.20267 | 0.20267 | 0.19302 | 0.19302
22267 | 0.112 | 0.11216 | 0.00016341 | 0.16341 | 0.16341 | 0.1459 | 0.1459
22268 | 0.118 | 0.11797 | 3.1915e-05 | 0.031915 | 0.031915 | 0.027047 | 0.027047
22269 | 0.065576 | 0.095928 | 0.030353 | 30.3529 | 30.3529 | 46.2869 | 46.2869
22270 | 0.065001 | 0.065202 | 0.00020093 | 0.20093 | 0.20093 | 0.30911 | 0.30911
22271 | 0.068 | 0.068551 | 0.00055076 | 0.55076 | 0.55076 | 0.80994 | 0.80994
22272 | 0.071 | 0.071725 | 0.00072485 | 0.72485 | 0.72485 | 1.0209 | 1.0209
22465 | 0.091 | 0.091715 | 0.00071467 | 0.71467 | 0.71467 | 0.78535 | 0.78535
22466 | 0.093 | 0.094013 | 0.0010128 | 1.0128 | 1.0128 | 1.089 | 1.089
22467 | 0.096 | 0.096228 | 0.00022821 | 0.22821 | 0.22821 | 0.23772 | 0.23772
22468 | 0.098 | 0.098976 | 0.00097622 | 0.97622 | 0.97622 | 0.99614 | 0.99614
22469 | 0.1 | 0.10108 | 0.0010775 | 1.0775 | 1.0775 | 1.0775 | 1.0775
22470 | 0.102 | 0.10301 | 0.0010064 | 1.0064 | 1.0064 | 0.98666 | 0.98666
22471 | 0.104 | 0.10441 | 0.00041047 | 0.41047 | 0.41047 | 0.39468 | 0.39468
22472 | 0.106 | 0.10629 | 0.00029332 | 0.29332 | 0.29332 | 0.27672 | 0.27672
22473 | 0.107 | 0.10792 | 0.00091513 | 0.91513 | 0.91513 | 0.85526 | 0.85526
22474 | 0.108 | 0.10863 | 0.00062773 | 0.62773 | 0.62773 | 0.58124 | 0.58124
22475 | 0.109 | 0.10912 | 0.00012463 | 0.12463 | 0.12463 | 0.11434 | 0.11434
22476 | 0.11 | 0.10983 | 0.00017383 | 0.17383 | 0.17383 | 0.15803 | 0.15803
22477 | 0.11 | 0.11064 | 0.00064225 | 0.64225 | 0.64225 | 0.58386 | 0.58386
22478 | 0.111 | 0.11091 | 9.3815e-05 | 0.093815 | 0.093815 | 0.084518 | 0.084518
22479 | 0.111 | 0.11143 | 0.00042763 | 0.42763 | 0.42763 | 0.38525 | 0.38525
22480 | 0.111 | 0.11155 | 0.00055308 | 0.55308 | 0.55308 | 0.49827 | 0.49827
22481 | 0.112 | 0.11197 | 2.7429e-05 | 0.027429 | 0.027429 | 0.024491 | 0.024491
22482 | 0.11 | 0.11074 | 0.00074252 | 0.74252 | 0.74252 | 0.67502 | 0.67502
22483 | 0.109 | 0.10959 | 0.00059327 | 0.59327 | 0.59327 | 0.54428 | 0.54428
22484 | 0.108 | 0.10822 | 0.00021847 | 0.21847 | 0.21847 | 0.20229 | 0.20229
22485 | 0.106 | 0.10691 | 0.00091321 | 0.91321 | 0.91321 | 0.86152 | 0.86152
22486 | 0.104 | 0.10467 | 0.0006698 | 0.6698 | 0.6698 | 0.64404 | 0.64404
22487 | 0.101 | 0.10179 | 0.00079394 | 0.79394 | 0.79394 | 0.78608 | 0.78608
22488 | 0.098 | 0.098863 | 0.00086255 | 0.86255 | 0.86255 | 0.88015 | 0.88015
22489 | 0.096 | 0.09604 | 3.9933e-05 | 0.039933 | 0.039933 | 0.041597 | 0.041597
22490 | 0.094 | 0.093977 | 2.2921e-05 | 0.022921 | 0.022921 | 0.024384 | 0.024384
22491 | 0.092 | 0.091917 | 8.3383e-05 | 0.083383 | 0.083383 | 0.090633 | 0.090633
22492 | 0.089 | 0.090112 | 0.0011119 | 1.1119 | 1.1119 | 1.2494 | 1.2494
22493 | 0.087 | 0.087856 | 0.0008557 | 0.8557 | 0.8557 | 0.98356 | 0.98356
22494 | 0.087 | 0.08791 | 0.00090997 | 0.90997 | 0.90997 | 1.0459 | 1.0459
22495 | 0.088 | 0.088048 | 4.8428e-05 | 0.048428 | 0.048428 | 0.055032 | 0.055032
22496 | 0.088 | 0.088144 | 0.00014372 | 0.14372 | 0.14372 | 0.16331 | 0.16331
22497 | 0.088 | 0.088172 | 0.00017187 | 0.17187 | 0.17187 | 0.19531 | 0.19531
22498 | 0.09 | 0.090646 | 0.00064567 | 0.64567 | 0.64567 | 0.71742 | 0.71742
22499 | 0.093 | 0.092761 | 0.00023923 | 0.23923 | 0.23923 | 0.25724 | 0.25724
22500 | 0.095 | 0.095076 | 7.5492e-05 | 0.075492 | 0.075492 | 0.079465 | 0.079465
22501 | 0.097 | 0.09758 | 0.00057963 | 0.57963 | 0.57963 | 0.59756 | 0.59756
22502 | 0.098 | 0.097712 | 0.00028829 | 0.28829 | 0.28829 | 0.29417 | 0.29417
22503 | 0.098 | 0.097927 | 7.3535e-05 | 0.073535 | 0.073535 | 0.075035 | 0.075035
22504 | 0.098 | 0.098188 | 0.00018808 | 0.18808 | 0.18808 | 0.19192 | 0.19192
22505 | 0.098 | 0.098679 | 0.00067896 | 0.67896 | 0.67896 | 0.69282 | 0.69282
22506 | 0.095 | 0.09533 | 0.00032952 | 0.32952 | 0.32952 | 0.34686 | 0.34686
22507 | 0.092 | 0.091959 | 4.1149e-05 | 0.041149 | 0.041149 | 0.044727 | 0.044727
22508 | 0.089 | 0.089022 | 2.1848e-05 | 0.021848 | 0.021848 | 0.024549 | 0.024549
22509 | 0.086 | 0.085753 | 0.00024704 | 0.24704 | 0.24704 | 0.28726 | 0.28726
22510 | 0.085 | 0.085154 | 0.00015371 | 0.15371 | 0.15371 | 0.18083 | 0.18083
22511 | 0.084 | 0.084547 | 0.00054727 | 0.54727 | 0.54727 | 0.65151 | 0.65151
22512 | 0.084 | 0.083902 | 9.8129e-05 | 0.098129 | 0.098129 | 0.11682 | 0.11682
22513 | 0.083 | 0.083184 | 0.00018443 | 0.18443 | 0.18443 | 0.22221 | 0.22221
22514 | 0.082 | 0.082517 | 0.00051735 | 0.51735 | 0.51735 | 0.63091 | 0.63091
22515 | 0.081 | 0.081827 | 0.00082715 | 0.82715 | 0.82715 | 1.0212 | 1.0212
22516 | 0.081 | 0.081122 | 0.00012231 | 0.12231 | 0.12231 | 0.151 | 0.151
22517 | 0.08 | 0.080338 | 0.0003382 | 0.3382 | 0.3382 | 0.42274 | 0.42274
22518 | 0.081 | 0.081508 | 0.00050841 | 0.50841 | 0.50841 | 0.62766 | 0.62766
22519 | 0.082 | 0.082325 | 0.00032531 | 0.32531 | 0.32531 | 0.39671 | 0.39671
22520 | 0.083 | 0.083601 | 0.0006007 | 0.6007 | 0.6007 | 0.72373 | 0.72373
22521 | 0.084 | 0.08467 | 0.00066994 | 0.66994 | 0.66994 | 0.79755 | 0.79755
22522 | 0.084 | 0.084692 | 0.00069154 | 0.69154 | 0.69154 | 0.82326 | 0.82326
22523 | 0.084 | 0.084664 | 0.00066356 | 0.66356 | 0.66356 | 0.78996 | 0.78996
22524 | 0.084 | 0.084756 | 0.00075572 | 0.75572 | 0.75572 | 0.89967 | 0.89967
22525 | 0.084 | 0.084852 | 0.00085193 | 0.85193 | 0.85193 | 1.0142 | 1.0142
22526 | 0.083 | 0.083286 | 0.00028598 | 0.28598 | 0.28598 | 0.34455 | 0.34455
22527 | 0.081 | 0.08203 | 0.0010302 | 1.0302 | 1.0302 | 1.2718 | 1.2718
22528 | 0.08 | 0.08037 | 0.00036992 | 0.36992 | 0.36992 | 0.4624 | 0.4624
22529 | 0.079 | 0.078951 | 4.9459e-05 | 0.049459 | 0.049459 | 0.062607 | 0.062607
22530 | 0.076 | 0.076377 | 0.00037658 | 0.37658 | 0.37658 | 0.4955 | 0.4955
22531 | 0.073 | 0.073688 | 0.00068814 | 0.68814 | 0.68814 | 0.94265 | 0.94265
22532 | 0.07 | 0.071146 | 0.0011459 | 1.1459 | 1.1459 | 1.637 | 1.637
22533 | 0.068 | 0.067151 | 0.00084925 | 0.84925 | 0.84925 | 1.2489 | 1.2489
22534 | 0.066001 | 0.066156 | 0.00015489 | 0.15489 | 0.15489 | 0.23468 | 0.23468
22535 | 0.065001 | 0.065198 | 0.00019743 | 0.19743 | 0.19743 | 0.30374 | 0.30374
22536 | 0.064 | 0.063665 | 0.00033552 | 0.33552 | 0.33552 | 0.52424 | 0.52424
22537 | 0.063001 | 0.063207 | 0.00020672 | 0.20672 | 0.20672 | 0.32812 | 0.32812
22538 | 0.10524 | 0.11739 | 0.012153 | 12.1529 | 12.1529 | 11.5476 | 11.5476
22539 | 0.113 | 0.11375 | 0.00074627 | 0.74627 | 0.74627 | 0.66041 | 0.66041
22540 | 0.106 | 0.10728 | 0.001277 | 1.277 | 1.277 | 1.2047 | 1.2047
22541 | 0.099999 | 0.10057 | 0.0005661 | 0.5661 | 0.5661 | 0.5661 | 0.5661
22542 | 0.09 | 0.090142 | 0.00014214 | 0.14214 | 0.14214 | 0.15794 | 0.15794
22543 | 0.079 | 0.080002 | 0.0010019 | 1.0019 | 1.0019 | 1.2682 | 1.2682
22544 | 0.069 | 0.069573 | 0.00057291 | 0.57291 | 0.57291 | 0.83031 | 0.83031
22545 | 0.059 | 0.059347 | 0.00034766 | 0.34766 | 0.34766 | 0.58926 | 0.58926
22546 | 0.075 | 0.075303 | 0.00030321 | 0.30321 | 0.30321 | 0.40428 | 0.40428
22547 | 0.091 | 0.091513 | 0.00051278 | 0.51278 | 0.51278 | 0.5635 | 0.5635
22548 | 0.107 | 0.10777 | 0.00077569 | 0.77569 | 0.77569 | 0.72495 | 0.72495
22549 | 0.11121 | 0.092857 | 0.018352 | 18.3521 | 18.3521 | 16.5023 | 16.5023
22550 | 0.064002 | 0.063524 | 0.00047818 | 0.47818 | 0.47818 | 0.74713 | 0.74713
22551 | 0.067 | 0.066638 | 0.00036273 | 0.36273 | 0.36273 | 0.54139 | 0.54139
22552 | 0.069 | 0.070301 | 0.0013012 | 1.3012 | 1.3012 | 1.8858 | 1.8858
22553 | 0.072 | 0.073264 | 0.0012639 | 1.2639 | 1.2639 | 1.7554 | 1.7554
22554 | 0.076 | 0.077185 | 0.001185 | 1.185 | 1.185 | 1.5592 | 1.5592
22555 | 0.08 | 0.080932 | 0.00093176 | 0.93176 | 0.93176 | 1.1647 | 1.1647
22556 | 0.085 | 0.085387 | 0.00038665 | 0.38665 | 0.38665 | 0.45488 | 0.45488
22557 | 0.089 | 0.089428 | 0.00042811 | 0.42811 | 0.42811 | 0.48102 | 0.48102
22558 | 0.093 | 0.093498 | 0.00049779 | 0.49779 | 0.49779 | 0.53526 | 0.53526
22559 | 0.097 | 0.097522 | 0.00052194 | 0.52194 | 0.52194 | 0.53809 | 0.53809
22560 | 0.101 | 0.10195 | 0.00094707 | 0.94707 | 0.94707 | 0.9377 | 0.9377
24865 | 0.087 | 0.087397 | 0.00039723 | 0.39723 | 0.39723 | 0.45659 | 0.45659
24866 | 0.089 | 0.089719 | 0.00071858 | 0.71858 | 0.71858 | 0.80739 | 0.80739
24867 | 0.091 | 0.09194 | 0.00094004 | 0.94004 | 0.94004 | 1.033 | 1.033
24868 | 0.093 | 0.094243 | 0.0012431 | 1.2431 | 1.2431 | 1.3367 | 1.3367
24869 | 0.096 | 0.096739 | 0.0007386 | 0.7386 | 0.7386 | 0.76937 | 0.76937
24870 | 0.097 | 0.097637 | 0.00063728 | 0.63728 | 0.63728 | 0.65699 | 0.65699
24871 | 0.097 | 0.098451 | 0.0014506 | 1.4506 | 1.4506 | 1.4955 | 1.4955
24872 | 0.098 | 0.099403 | 0.0014031 | 1.4031 | 1.4031 | 1.4317 | 1.4317
24873 | 0.099 | 0.10023 | 0.0012311 | 1.2311 | 1.2311 | 1.2435 | 1.2435
24874 | 0.1 | 0.10097 | 0.00096926 | 0.96926 | 0.96926 | 0.96926 | 0.96926
24875 | 0.1 | 0.1014 | 0.0014012 | 1.4012 | 1.4012 | 1.4012 | 1.4012
24876 | 0.101 | 0.10208 | 0.0010806 | 1.0806 | 1.0806 | 1.0699 | 1.0699
24877 | 0.101 | 0.10264 | 0.0016357 | 1.6357 | 1.6357 | 1.6195 | 1.6195
24878 | 0.101 | 0.10203 | 0.0010328 | 1.0328 | 1.0328 | 1.0226 | 1.0226
24879 | 0.101 | 0.10155 | 0.00054539 | 0.54539 | 0.54539 | 0.53999 | 0.53999
24880 | 0.1 | 0.10126 | 0.0012602 | 1.2602 | 1.2602 | 1.2602 | 1.2602
24881 | 0.1 | 0.10093 | 0.00092808 | 0.92808 | 0.92808 | 0.92808 | 0.92808
24882 | 0.098 | 0.098675 | 0.00067517 | 0.67517 | 0.67517 | 0.68895 | 0.68895
24883 | 0.096 | 0.096509 | 0.00050928 | 0.50928 | 0.50928 | 0.5305 | 0.5305
24884 | 0.094 | 0.094394 | 0.00039394 | 0.39394 | 0.39394 | 0.41909 | 0.41909
24885 | 0.091 | 0.092274 | 0.0012736 | 1.2736 | 1.2736 | 1.3996 | 1.3996
24886 | 0.088 | 0.088309 | 0.00030924 | 0.30924 | 0.30924 | 0.35141 | 0.35141
24887 | 0.084 | 0.085106 | 0.0011062 | 1.1062 | 1.1062 | 1.317 | 1.317
24888 | 0.081 | 0.081365 | 0.00036504 | 0.36504 | 0.36504 | 0.45067 | 0.45067
24889 | 0.077 | 0.077069 | 6.8666e-05 | 0.068666 | 0.068666 | 0.089177 | 0.089177
24890 | 0.075 | 0.075055 | 5.4883e-05 | 0.054883 | 0.054883 | 0.073178 | 0.073178
24891 | 0.073 | 0.073865 | 0.00086506 | 0.86506 | 0.86506 | 1.185 | 1.185
24892 | 0.071 | 0.071941 | 0.00094077 | 0.94077 | 0.94077 | 1.325 | 1.325
24893 | 0.069001 | 0.06973 | 0.00072897 | 0.72897 | 0.72897 | 1.0565 | 1.0565
24894 | 0.067001 | 0.068395 | 0.0013943 | 1.3943 | 1.3943 | 2.0811 | 2.0811
24895 | 0.066002 | 0.066884 | 0.00088219 | 0.88219 | 0.88219 | 1.3366 | 1.3366
24896 | 0.065002 | 0.065625 | 0.00062319 | 0.62319 | 0.62319 | 0.95872 | 0.95872
24897 | 0.063001 | 0.064373 | 0.001372 | 1.372 | 1.372 | 2.1777 | 2.1777
24898 | 0.063001 | 0.063487 | 0.00048554 | 0.48554 | 0.48554 | 0.77068 | 0.77068
24899 | 0.082615 | 0.069608 | 0.013007 | 13.0072 | 13.0072 | 15.7444 | 15.7444
24900 | 0.12092 | 0.10718 | 0.013736 | 13.7362 | 13.7362 | 11.36 | 11.36
24901 | 0.12099 | 0.12023 | 0.00076757 | 0.76757 | 0.76757 | 0.63439 | 0.63439
24902 | 0.12099 | 0.12035 | 0.00064582 | 0.64582 | 0.64582 | 0.53376 | 0.53376
24903 | 0.12186 | 0.11964 | 0.0022224 | 2.2224 | 2.2224 | 1.8237 | 1.8237
24904 | 0.12198 | 0.1169 | 0.005079 | 5.079 | 5.079 | 4.1637 | 4.1637
24905 | 0.12199 | 0.11279 | 0.0091968 | 9.1968 | 9.1968 | 7.5393 | 7.5393
24906 | 0.073916 | 0.084939 | 0.011023 | 11.0233 | 11.0233 | 14.9133 | 14.9133
24907 | 0.10512 | 0.063333 | 0.041785 | 41.7848 | 41.7848 | 39.7505 | 39.7505
24908 | 0.063002 | 0.063878 | 0.00087596 | 0.87596 | 0.87596 | 1.3904 | 1.3904
24909 | 0.064001 | 0.064385 | 0.00038402 | 0.38402 | 0.38402 | 0.60002 | 0.60002
24910 | 0.064001 | 0.064012 | 1.0531e-05 | 0.010531 | 0.010531 | 0.016454 | 0.016454
24911 | 0.064001 | 0.06387 | 0.00013086 | 0.13086 | 0.13086 | 0.20447 | 0.20447
24912 | 0.063005 | 0.063396 | 0.00039112 | 0.39112 | 0.39112 | 0.62078 | 0.62078
24913 | 0.063002 | 0.063384 | 0.00038161 | 0.38161 | 0.38161 | 0.60572 | 0.60572
24914 | 0.063002 | 0.063196 | 0.00019429 | 0.19429 | 0.19429 | 0.30839 | 0.30839
24915 | 0.078039 | 0.062897 | 0.015142 | 15.1417 | 15.1417 | 19.4027 | 19.4027
24916 | 0.079765 | 0.088617 | 0.0088518 | 8.8518 | 8.8518 | 11.0974 | 11.0974
24917 | 0.12297 | 0.11535 | 0.0076186 | 7.6186 | 7.6186 | 6.1954 | 6.1954
24918 | 0.12099 | 0.11902 | 0.0019766 | 1.9766 | 1.9766 | 1.6336 | 1.6336
24919 | 0.119 | 0.11724 | 0.0017535 | 1.7535 | 1.7535 | 1.4736 | 1.4736
24920 | 0.118 | 0.11585 | 0.0021498 | 2.1498 | 2.1498 | 1.8219 | 1.8219
24921 | 0.116 | 0.11472 | 0.0012748 | 1.2748 | 1.2748 | 1.099 | 1.099
24922 | 0.114 | 0.11366 | 0.00033807 | 0.33807 | 0.33807 | 0.29655 | 0.29655
24923 | 0.112 | 0.11175 | 0.0002459 | 0.2459 | 0.2459 | 0.21956 | 0.21956
24924 | 0.11 | 0.10991 | 9.1036e-05 | 0.091036 | 0.091036 | 0.08276 | 0.08276
24925 | 0.108 | 0.10768 | 0.0003162 | 0.3162 | 0.3162 | 0.29278 | 0.29278
24926 | 0.103 | 0.10254 | 0.00045796 | 0.45796 | 0.45796 | 0.44462 | 0.44462
24927 | 0.098 | 0.097517 | 0.0004823 | 0.4823 | 0.4823 | 0.49214 | 0.49214
24928 | 0.093 | 0.092748 | 0.00025158 | 0.25158 | 0.25158 | 0.27052 | 0.27052
24929 | 0.088 | 0.087709 | 0.00029077 | 0.29077 | 0.29077 | 0.33042 | 0.33042
24930 | 0.081 | 0.080835 | 0.0001642 | 0.1642 | 0.1642 | 0.20272 | 0.20272
24931 | 0.075 | 0.074558 | 0.00044123 | 0.44123 | 0.44123 | 0.58831 | 0.58831
24932 | 0.068 | 0.067758 | 0.00024174 | 0.24174 | 0.24174 | 0.35551 | 0.35551
24933 | 0.062 | 0.061378 | 0.00062181 | 0.62181 | 0.62181 | 1.0029 | 1.0029
24934 | 0.06 | 0.05973 | 0.00027024 | 0.27024 | 0.27024 | 0.45041 | 0.45041
24935 | 0.057 | 0.057218 | 0.00021819 | 0.21819 | 0.21819 | 0.38278 | 0.38278
24936 | 0.055 | 0.055738 | 0.00073806 | 0.73806 | 0.73806 | 1.3419 | 1.3419
24937 | 0.053 | 0.053042 | 4.2684e-05 | 0.042684 | 0.042684 | 0.080536 | 0.080536
24938 | 0.054 | 0.054281 | 0.00028114 | 0.28114 | 0.28114 | 0.52063 | 0.52063
24939 | 0.056 | 0.055303 | 0.00069647 | 0.69647 | 0.69647 | 1.2437 | 1.2437
24940 | 0.057 | 0.057352 | 0.00035178 | 0.35178 | 0.35178 | 0.61715 | 0.61715
24941 | 0.059 | 0.058805 | 0.00019481 | 0.19481 | 0.19481 | 0.33018 | 0.33018
24942 | 0.06 | 0.059068 | 0.00093204 | 0.93204 | 0.93204 | 1.5534 | 1.5534
24943 | 0.06 | 0.060102 | 0.00010222 | 0.10222 | 0.10222 | 0.17037 | 0.17037
24944 | 0.061 | 0.061202 | 0.00020251 | 0.20251 | 0.20251 | 0.33198 | 0.33198
24945 | 0.062 | 0.061418 | 0.00058191 | 0.58191 | 0.58191 | 0.93857 | 0.93857
24946 | 0.067 | 0.066732 | 0.00026778 | 0.26778 | 0.26778 | 0.39967 | 0.39967
24947 | 0.072 | 0.071876 | 0.0001241 | 0.1241 | 0.1241 | 0.17236 | 0.17236
24948 | 0.077 | 0.076964 | 3.5617e-05 | 0.035617 | 0.035617 | 0.046256 | 0.046256
24949 | 0.082 | 0.082212 | 0.00021209 | 0.21209 | 0.21209 | 0.25864 | 0.25864
24950 | 0.088 | 0.088534 | 0.00053394 | 0.53394 | 0.53394 | 0.60676 | 0.60676
24951 | 0.094 | 0.094411 | 0.00041092 | 0.41092 | 0.41092 | 0.43715 | 0.43715
24952 | 0.1 | 0.10045 | 0.00045269 | 0.45269 | 0.45269 | 0.45269 | 0.45269
24953 | 0.106 | 0.10658 | 0.00058026 | 0.58026 | 0.58026 | 0.54742 | 0.54742
24954 | 0.116 | 0.11635 | 0.00034581 | 0.34581 | 0.34581 | 0.29811 | 0.29811
24955 | 0.063001 | 0.063275 | 0.0002738 | 0.2738 | 0.2738 | 0.4346 | 0.4346
24956 | 0.068 | 0.067919 | 8.1641e-05 | 0.081641 | 0.081641 | 0.12006 | 0.12006
24957 | 0.073 | 0.072788 | 0.00021262 | 0.21262 | 0.21262 | 0.29127 | 0.29127
24958 | 0.078 | 0.078032 | 3.1695e-05 | 0.031695 | 0.031695 | 0.040635 | 0.040635
24959 | 0.083 | 0.083119 | 0.0001189 | 0.1189 | 0.1189 | 0.14325 | 0.14325
24960 | 0.088 | 0.087872 | 0.00012787 | 0.12787 | 0.12787 | 0.14531 | 0.14531
26401 | 0.104 | 0.10424 | 0.0002388 | 0.2388 | 0.2388 | 0.22961 | 0.22961
26402 | 0.105 | 0.10573 | 0.00073421 | 0.73421 | 0.73421 | 0.69925 | 0.69925
26403 | 0.107 | 0.10766 | 0.00066279 | 0.66279 | 0.66279 | 0.61943 | 0.61943
26404 | 0.109 | 0.10947 | 0.00047206 | 0.47206 | 0.47206 | 0.43309 | 0.43309
26405 | 0.111 | 0.11097 | 2.6413e-05 | 0.026413 | 0.026413 | 0.023796 | 0.023796
26406 | 0.112 | 0.11225 | 0.00024546 | 0.24546 | 0.24546 | 0.21916 | 0.21916
26407 | 0.113 | 0.11347 | 0.00046515 | 0.46515 | 0.46515 | 0.41164 | 0.41164
26408 | 0.114 | 0.11453 | 0.00053465 | 0.53465 | 0.53465 | 0.46899 | 0.46899
26409 | 0.116 | 0.11566 | 0.0003439 | 0.3439 | 0.3439 | 0.29647 | 0.29647
26410 | 0.116 | 0.11632 | 0.00031789 | 0.31789 | 0.31789 | 0.27404 | 0.27404
26411 | 0.116 | 0.11658 | 0.00057931 | 0.57931 | 0.57931 | 0.49941 | 0.49941
26412 | 0.117 | 0.11687 | 0.00013399 | 0.13399 | 0.13399 | 0.11452 | 0.11452
26413 | 0.117 | 0.11742 | 0.00041887 | 0.41887 | 0.41887 | 0.35801 | 0.35801
26414 | 0.117 | 0.11762 | 0.00062185 | 0.62185 | 0.62185 | 0.53149 | 0.53149
26415 | 0.118 | 0.11789 | 0.00011503 | 0.11503 | 0.11503 | 0.097481 | 0.097481
26416 | 0.118 | 0.11775 | 0.00024659 | 0.24659 | 0.24659 | 0.20897 | 0.20897
26417 | 0.118 | 0.11807 | 7.0947e-05 | 0.070947 | 0.070947 | 0.060125 | 0.060125
26418 | 0.117 | 0.11757 | 0.0005711 | 0.5711 | 0.5711 | 0.48812 | 0.48812
26419 | 0.117 | 0.11687 | 0.00013388 | 0.13388 | 0.13388 | 0.11442 | 0.11442
26420 | 0.116 | 0.1164 | 0.00039637 | 0.39637 | 0.39637 | 0.34169 | 0.34169
26421 | 0.115 | 0.1157 | 0.00070473 | 0.70473 | 0.70473 | 0.61281 | 0.61281
26422 | 0.114 | 0.11465 | 0.0006543 | 0.6543 | 0.6543 | 0.57395 | 0.57395
26423 | 0.113 | 0.11367 | 0.00066771 | 0.66771 | 0.66771 | 0.59089 | 0.59089
26424 | 0.112 | 0.11248 | 0.00048173 | 0.48173 | 0.48173 | 0.43012 | 0.43012
26425 | 0.111 | 0.11146 | 0.00046195 | 0.46195 | 0.46195 | 0.41617 | 0.41617
26426 | 0.11 | 0.11053 | 0.00052691 | 0.52691 | 0.52691 | 0.47901 | 0.47901
26427 | 0.109 | 0.10983 | 0.00082965 | 0.82965 | 0.82965 | 0.76115 | 0.76115
26428 | 0.108 | 0.10889 | 0.00088667 | 0.88667 | 0.88667 | 0.82099 | 0.82099
26429 | 0.107 | 0.10788 | 0.00087882 | 0.87882 | 0.87882 | 0.82133 | 0.82133
26430 | 0.106 | 0.10637 | 0.00037129 | 0.37129 | 0.37129 | 0.35028 | 0.35028
26431 | 0.105 | 0.10495 | 5.2032e-05 | 0.052032 | 0.052032 | 0.049555 | 0.049555
26432 | 0.103 | 0.10326 | 0.00026029 | 0.26029 | 0.26029 | 0.25271 | 0.25271
26433 | 0.102 | 0.10177 | 0.00022554 | 0.22554 | 0.22554 | 0.22112 | 0.22112
26434 | 0.101 | 0.10114 | 0.00014005 | 0.14005 | 0.14005 | 0.13866 | 0.13866
26435 | 0.101 | 0.10051 | 0.00048751 | 0.48751 | 0.48751 | 0.48268 | 0.48268
26436 | 0.1 | 0.10019 | 0.00018991 | 0.18991 | 0.18991 | 0.18991 | 0.18991
26437 | 0.1 | 0.099927 | 7.2705e-05 | 0.072705 | 0.072705 | 0.072704 | 0.072704
26438 | 0.1 | 0.099906 | 9.3998e-05 | 0.093998 | 0.093998 | 0.093998 | 0.093998
26439 | 0.099 | 0.099524 | 0.0005237 | 0.5237 | 0.5237 | 0.52898 | 0.52898
26440 | 0.099 | 0.099518 | 0.00051823 | 0.51823 | 0.51823 | 0.52347 | 0.52347
26441 | 0.099 | 0.099616 | 0.00061573 | 0.61573 | 0.61573 | 0.62195 | 0.62195
26442 | 0.099 | 0.099495 | 0.00049526 | 0.49526 | 0.49526 | 0.50026 | 0.50026
26443 | 0.099 | 0.099396 | 0.00039559 | 0.39559 | 0.39559 | 0.39959 | 0.39959
26444 | 0.099 | 0.099662 | 0.00066202 | 0.66202 | 0.66202 | 0.6687 | 0.6687
26445 | 0.099 | 0.099692 | 0.00069194 | 0.69194 | 0.69194 | 0.69893 | 0.69893
26446 | 0.099 | 0.099976 | 0.0009763 | 0.9763 | 0.9763 | 0.98616 | 0.98616
26447 | 0.1 | 0.10027 | 0.00027178 | 0.27178 | 0.27178 | 0.27178 | 0.27178
26448 | 0.1 | 0.10038 | 0.00037599 | 0.37599 | 0.37599 | 0.37599 | 0.37599
26449 | 0.1 | 0.10048 | 0.00048306 | 0.48306 | 0.48306 | 0.48306 | 0.48306
26450 | 0.1 | 0.10037 | 0.00037478 | 0.37478 | 0.37478 | 0.37477 | 0.37477
26451 | 0.1 | 0.10052 | 0.00051639 | 0.51639 | 0.51639 | 0.51639 | 0.51639
26452 | 0.1 | 0.10053 | 0.00052618 | 0.52618 | 0.52618 | 0.52617 | 0.52617
26453 | 0.1 | 0.10036 | 0.0003577 | 0.3577 | 0.3577 | 0.3577 | 0.3577
26454 | 0.099 | 0.098696 | 0.00030407 | 0.30407 | 0.30407 | 0.30714 | 0.30714
26455 | 0.097 | 0.096915 | 8.5317e-05 | 0.085317 | 0.085317 | 0.087956 | 0.087956
26456 | 0.096 | 0.095411 | 0.00058898 | 0.58898 | 0.58898 | 0.61352 | 0.61352
26457 | 0.094 | 0.093839 | 0.00016141 | 0.16141 | 0.16141 | 0.17171 | 0.17171
26458 | 0.093 | 0.092443 | 0.00055699 | 0.55699 | 0.55699 | 0.59891 | 0.59891
26459 | 0.092 | 0.091408 | 0.00059226 | 0.59226 | 0.59226 | 0.64376 | 0.64376
26460 | 0.091 | 0.090116 | 0.00088462 | 0.88462 | 0.88462 | 0.97211 | 0.97211
26461 | 0.089 | 0.088911 | 8.9037e-05 | 0.089037 | 0.089037 | 0.10004 | 0.10004
26462 | 0.087 | 0.086361 | 0.00063854 | 0.63854 | 0.63854 | 0.73395 | 0.73395
26463 | 0.085 | 0.083997 | 0.0010034 | 1.0034 | 1.0034 | 1.1805 | 1.1805
26464 | 0.082 | 0.081547 | 0.00045352 | 0.45352 | 0.45352 | 0.55307 | 0.55307
26465 | 0.08 | 0.079312 | 0.00068804 | 0.68804 | 0.68804 | 0.86006 | 0.86006
26466 | 0.076 | 0.075901 | 9.9037e-05 | 0.099037 | 0.099037 | 0.13031 | 0.13031
26467 | 0.073 | 0.072413 | 0.0005873 | 0.5873 | 0.5873 | 0.80451 | 0.80451
26468 | 0.07 | 0.068913 | 0.0010869 | 1.0869 | 1.0869 | 1.5527 | 1.5527
26469 | 0.066001 | 0.06418 | 0.0018212 | 1.8212 | 1.8212 | 2.7594 | 2.7594
26470 | 0.066001 | 0.063883 | 0.0021179 | 2.1179 | 2.1179 | 3.2089 | 3.2089
26471 | 0.065 | 0.0633 | 0.0017005 | 1.7005 | 1.7005 | 2.6162 | 2.6162
26472 | 0.064 | 0.062951 | 0.0010494 | 1.0494 | 1.0494 | 1.6396 | 1.6396
26473 | 0.064003 | 0.062728 | 0.0012748 | 1.2748 | 1.2748 | 1.9918 | 1.9918
26474 | 0.064 | 0.06276 | 0.0012409 | 1.2409 | 1.2409 | 1.9389 | 1.9389
26475 | 0.064001 | 0.06312 | 0.00088148 | 0.88148 | 0.88148 | 1.3773 | 1.3773
26476 | 0.065001 | 0.063759 | 0.0012416 | 1.2416 | 1.2416 | 1.9101 | 1.9101
26477 | 0.065001 | 0.063523 | 0.0014784 | 1.4784 | 1.4784 | 2.2744 | 2.2744
26478 | 0.065001 | 0.064102 | 0.00089941 | 0.89941 | 0.89941 | 1.3837 | 1.3837
26479 | 0.066001 | 0.064844 | 0.0011571 | 1.1571 | 1.1571 | 1.7531 | 1.7531
26480 | 0.066001 | 0.065055 | 0.00094615 | 0.94615 | 0.94615 | 1.4336 | 1.4336
26481 | 0.066001 | 0.065339 | 0.00066181 | 0.66181 | 0.66181 | 1.0027 | 1.0027
26482 | 0.067 | 0.066995 | 5.9063e-06 | 0.0059063 | 0.0059063 | 0.0088153 | 0.0088153
26483 | 0.068 | 0.067909 | 9.0984e-05 | 0.090984 | 0.090984 | 0.1338 | 0.1338
26484 | 0.069 | 0.06889 | 0.00011004 | 0.11004 | 0.11004 | 0.15947 | 0.15947
26485 | 0.07 | 0.069857 | 0.0001434 | 0.1434 | 0.1434 | 0.20485 | 0.20485
26486 | 0.073 | 0.072631 | 0.00036961 | 0.36961 | 0.36961 | 0.50631 | 0.50631
26487 | 0.075 | 0.075177 | 0.00017671 | 0.17671 | 0.17671 | 0.23562 | 0.23562
26488 | 0.078 | 0.078192 | 0.0001916 | 0.1916 | 0.1916 | 0.24564 | 0.24564
26489 | 0.081 | 0.080757 | 0.00024271 | 0.24271 | 0.24271 | 0.29964 | 0.29964
26490 | 0.084 | 0.084587 | 0.00058661 | 0.58661 | 0.58661 | 0.69834 | 0.69834
26491 | 0.088 | 0.088086 | 8.56e-05 | 0.0856 | 0.0856 | 0.097273 | 0.097273
26492 | 0.091 | 0.091748 | 0.00074753 | 0.74753 | 0.74753 | 0.82146 | 0.82146
26493 | 0.095 | 0.095305 | 0.00030497 | 0.30497 | 0.30497 | 0.32102 | 0.32102
26494 | 0.098 | 0.098794 | 0.00079344 | 0.79344 | 0.79344 | 0.80963 | 0.80963
26495 | 0.102 | 0.1023 | 0.00030102 | 0.30102 | 0.30102 | 0.29512 | 0.29512
26496 | 0.105 | 0.10563 | 0.00063442 | 0.63442 | 0.63442 | 0.60421 | 0.60421
26593 | 0.093 | 0.093566 | 0.00056534 | 0.56534 | 0.56534 | 0.60789 | 0.60789
26594 | 0.095 | 0.095446 | 0.00044588 | 0.44588 | 0.44588 | 0.46935 | 0.46935
26595 | 0.097 | 0.097308 | 0.00030832 | 0.30832 | 0.30832 | 0.31786 | 0.31786
26596 | 0.099 | 0.099041 | 4.128e-05 | 0.04128 | 0.04128 | 0.041697 | 0.041697
26597 | 0.1 | 0.10097 | 0.00097024 | 0.97024 | 0.97024 | 0.97024 | 0.97024
26598 | 0.101 | 0.10177 | 0.00077325 | 0.77325 | 0.77325 | 0.7656 | 0.7656
26599 | 0.103 | 0.10315 | 0.00015492 | 0.15492 | 0.15492 | 0.15041 | 0.15041
26600 | 0.104 | 0.10415 | 0.0001497 | 0.1497 | 0.1497 | 0.14394 | 0.14394
26601 | 0.105 | 0.10541 | 0.00040636 | 0.40636 | 0.40636 | 0.38701 | 0.38701
26602 | 0.105 | 0.106 | 0.000997 | 0.997 | 0.997 | 0.94952 | 0.94952
26603 | 0.106 | 0.10642 | 0.00042362 | 0.42362 | 0.42362 | 0.39964 | 0.39964
26604 | 0.106 | 0.10688 | 0.00088126 | 0.88126 | 0.88126 | 0.83138 | 0.83138
26605 | 0.107 | 0.10728 | 0.0002779 | 0.2779 | 0.2779 | 0.25972 | 0.25972
26606 | 0.106 | 0.10724 | 0.0012407 | 1.2407 | 1.2407 | 1.1704 | 1.1704
26607 | 0.106 | 0.10662 | 0.00062334 | 0.62334 | 0.62334 | 0.58805 | 0.58805
26608 | 0.106 | 0.10639 | 0.00039158 | 0.39158 | 0.39158 | 0.36941 | 0.36941
26609 | 0.105 | 0.106 | 0.00099986 | 0.99986 | 0.99986 | 0.95225 | 0.95225
26610 | 0.104 | 0.10511 | 0.0011101 | 1.1101 | 1.1101 | 1.0674 | 1.0674
26611 | 0.103 | 0.10423 | 0.0012314 | 1.2314 | 1.2314 | 1.1955 | 1.1955
26612 | 0.102 | 0.10299 | 0.00098531 | 0.98531 | 0.98531 | 0.96599 | 0.96599
26613 | 0.101 | 0.10188 | 0.00087915 | 0.87915 | 0.87915 | 0.87044 | 0.87044
26614 | 0.099 | 0.099381 | 0.00038059 | 0.38059 | 0.38059 | 0.38444 | 0.38444
26615 | 0.096 | 0.09666 | 0.00066028 | 0.66028 | 0.66028 | 0.68779 | 0.68779
26616 | 0.093 | 0.093822 | 0.00082231 | 0.82231 | 0.82231 | 0.88421 | 0.88421
26617 | 0.091 | 0.091298 | 0.00029771 | 0.29771 | 0.29771 | 0.32715 | 0.32715
26618 | 0.089 | 0.089168 | 0.00016783 | 0.16783 | 0.16783 | 0.18858 | 0.18858
26619 | 0.087 | 0.087369 | 0.0003693 | 0.3693 | 0.3693 | 0.42449 | 0.42449
26620 | 0.085 | 0.085761 | 0.00076096 | 0.76096 | 0.76096 | 0.89524 | 0.89524
26621 | 0.083 | 0.083532 | 0.00053229 | 0.53229 | 0.53229 | 0.64131 | 0.64131
26622 | 0.082 | 0.082874 | 0.0008739 | 0.8739 | 0.8739 | 1.0657 | 1.0657
26623 | 0.082 | 0.082435 | 0.00043474 | 0.43474 | 0.43474 | 0.53017 | 0.53017
26624 | 0.081 | 0.081686 | 0.00068514 | 0.68514 | 0.68514 | 0.84585 | 0.84585
26625 | 0.08 | 0.080762 | 0.00076175 | 0.76175 | 0.76175 | 0.95219 | 0.95219
26626 | 0.08 | 0.081307 | 0.0013071 | 1.3071 | 1.3071 | 1.6339 | 1.6339
26627 | 0.08 | 0.081451 | 0.0014505 | 1.4505 | 1.4505 | 1.8132 | 1.8132
26628 | 0.081 | 0.081438 | 0.00043792 | 0.43792 | 0.43792 | 0.54064 | 0.54064
26629 | 0.081 | 0.081833 | 0.00083327 | 0.83327 | 0.83327 | 1.0287 | 1.0287
26630 | 0.08 | 0.081307 | 0.0013073 | 1.3073 | 1.3073 | 1.6341 | 1.6341
26631 | 0.08 | 0.080897 | 0.00089692 | 0.89692 | 0.89692 | 1.1211 | 1.1211
26632 | 0.079 | 0.080366 | 0.0013661 | 1.3661 | 1.3661 | 1.7292 | 1.7292
26633 | 0.079 | 0.080092 | 0.0010921 | 1.0921 | 1.0921 | 1.3825 | 1.3825
26634 | 0.079 | 0.07996 | 0.00095971 | 0.95971 | 0.95971 | 1.2148 | 1.2148
26635 | 0.08 | 0.080641 | 0.00064124 | 0.64124 | 0.64124 | 0.80154 | 0.80154
26636 | 0.08 | 0.081337 | 0.0013369 | 1.3369 | 1.3369 | 1.6711 | 1.6711
26637 | 0.081 | 0.081665 | 0.00066479 | 0.66479 | 0.66479 | 0.82073 | 0.82073
26638 | 0.08 | 0.081372 | 0.0013718 | 1.3718 | 1.3718 | 1.7148 | 1.7148
26639 | 0.08 | 0.080942 | 0.00094184 | 0.94184 | 0.94184 | 1.1773 | 1.1773
26640 | 0.08 | 0.081202 | 0.0012018 | 1.2018 | 1.2018 | 1.5023 | 1.5023
26641 | 0.08 | 0.080781 | 0.00078066 | 0.78066 | 0.78066 | 0.97582 | 0.97582
26642 | 0.079 | 0.079964 | 0.00096388 | 0.96388 | 0.96388 | 1.2201 | 1.2201
26643 | 0.079 | 0.079281 | 0.00028071 | 0.28071 | 0.28071 | 0.35532 | 0.35532
26644 | 0.079 | 0.078471 | 0.00052918 | 0.52918 | 0.52918 | 0.66984 | 0.66984
26645 | 0.078 | 0.077818 | 0.00018188 | 0.18188 | 0.18188 | 0.23318 | 0.23318
26646 | 0.078 | 0.077886 | 0.00011413 | 0.11413 | 0.11413 | 0.14633 | 0.14633
26647 | 0.077 | 0.07728 | 0.00028006 | 0.28006 | 0.28006 | 0.36372 | 0.36372
26648 | 0.077 | 0.076307 | 0.00069311 | 0.69311 | 0.69311 | 0.90014 | 0.90014
26649 | 0.076 | 0.075553 | 0.00044744 | 0.44744 | 0.44744 | 0.58873 | 0.58873
26650 | 0.075 | 0.074618 | 0.00038241 | 0.38241 | 0.38241 | 0.50988 | 0.50988
26651 | 0.074 | 0.073527 | 0.00047327 | 0.47327 | 0.47327 | 0.63955 | 0.63955
26652 | 0.074 | 0.073115 | 0.00088569 | 0.88569 | 0.88569 | 1.1969 | 1.1969
26653 | 0.073 | 0.072236 | 0.00076405 | 0.76405 | 0.76405 | 1.0466 | 1.0466
26654 | 0.07 | 0.069428 | 0.00057281 | 0.57281 | 0.57281 | 0.8183 | 0.8183
26655 | 0.068001 | 0.067124 | 0.00087739 | 0.87739 | 0.87739 | 1.2903 | 1.2903
26656 | 0.066002 | 0.06482 | 0.0011817 | 1.1817 | 1.1817 | 1.7904 | 1.7904
26657 | 0.063001 | 0.062778 | 0.00022297 | 0.22297 | 0.22297 | 0.35392 | 0.35392
26658 | 0.121 | 0.11562 | 0.0053759 | 5.3759 | 5.3759 | 4.4429 | 4.4429
26659 | 0.115 | 0.11436 | 0.00063901 | 0.63901 | 0.63901 | 0.55567 | 0.55567
26660 | 0.109 | 0.10813 | 0.00086715 | 0.86715 | 0.86715 | 0.79556 | 0.79556
26661 | 0.103 | 0.10209 | 0.00090792 | 0.90792 | 0.90792 | 0.88148 | 0.88148
26662 | 0.102 | 0.1012 | 0.00080179 | 0.80179 | 0.80179 | 0.78607 | 0.78607
26663 | 0.101 | 0.10042 | 0.00057975 | 0.57975 | 0.57975 | 0.57401 | 0.57401
26664 | 0.1 | 0.098992 | 0.0010081 | 1.0081 | 1.0081 | 1.0081 | 1.0081
26665 | 0.099 | 0.098507 | 0.00049266 | 0.49266 | 0.49266 | 0.49764 | 0.49764
26666 | 0.099999 | 0.099358 | 0.00064125 | 0.64125 | 0.64125 | 0.64125 | 0.64125
26667 | 0.101 | 0.1007 | 0.00029921 | 0.29921 | 0.29921 | 0.29625 | 0.29625
26668 | 0.103 | 0.10247 | 0.00053293 | 0.53293 | 0.53293 | 0.51741 | 0.51741
26669 | 0.104 | 0.10312 | 0.00088269 | 0.88269 | 0.88269 | 0.84874 | 0.84874
26670 | 0.105 | 0.10419 | 0.00080805 | 0.80805 | 0.80805 | 0.76958 | 0.76958
26671 | 0.106 | 0.10563 | 0.00036961 | 0.36961 | 0.36961 | 0.34869 | 0.34869
26672 | 0.108 | 0.10726 | 0.00074096 | 0.74096 | 0.74096 | 0.68608 | 0.68608
26673 | 0.109 | 0.10799 | 0.0010095 | 1.0095 | 1.0095 | 0.92613 | 0.92613
26674 | 0.111 | 0.11079 | 0.00020485 | 0.20485 | 0.20485 | 0.18455 | 0.18455
26675 | 0.114 | 0.11388 | 0.00012115 | 0.12115 | 0.12115 | 0.10627 | 0.10627
26676 | 0.117 | 0.11666 | 0.00033535 | 0.33535 | 0.33535 | 0.28662 | 0.28662
26677 | 0.11766 | 0.117 | 0.00066887 | 0.66887 | 0.66887 | 0.56846 | 0.56846
26678 | 0.063001 | 0.063328 | 0.00032758 | 0.32758 | 0.32758 | 0.51996 | 0.51996
26679 | 0.067001 | 0.065831 | 0.0011695 | 1.1695 | 1.1695 | 1.7455 | 1.7455
26680 | 0.071 | 0.070409 | 0.00059153 | 0.59153 | 0.59153 | 0.83313 | 0.83313
26681 | 0.075 | 0.074703 | 0.0002976 | 0.2976 | 0.2976 | 0.3968 | 0.3968
26682 | 0.079 | 0.078658 | 0.0003421 | 0.3421 | 0.3421 | 0.43304 | 0.43304
26683 | 0.083 | 0.082525 | 0.00047467 | 0.47467 | 0.47467 | 0.57189 | 0.57189
26684 | 0.087 | 0.086511 | 0.00048933 | 0.48933 | 0.48933 | 0.56245 | 0.56245
26685 | 0.091 | 0.090779 | 0.00022114 | 0.22114 | 0.22114 | 0.24301 | 0.24301
26686 | 0.094 | 0.094549 | 0.00054926 | 0.54926 | 0.54926 | 0.58431 | 0.58431
26687 | 0.098 | 0.098626 | 0.00062573 | 0.62573 | 0.62573 | 0.6385 | 0.6385
26688 | 0.102 | 0.10257 | 0.00057248 | 0.57248 | 0.57248 | 0.56125 | 0.56125
27169 | 0.109 | 0.10987 | 0.00087252 | 0.87252 | 0.87252 | 0.80048 | 0.80048
27170 | 0.11 | 0.11136 | 0.0013574 | 1.3574 | 1.3574 | 1.234 | 1.234
27171 | 0.112 | 0.11339 | 0.0013936 | 1.3936 | 1.3936 | 1.2443 | 1.2443
27172 | 0.114 | 0.11531 | 0.0013129 | 1.3129 | 1.3129 | 1.1517 | 1.1517
27173 | 0.115 | 0.1171 | 0.0020997 | 2.0997 | 2.0997 | 1.8258 | 1.8258
27174 | 0.116 | 0.11798 | 0.0019751 | 1.9751 | 1.9751 | 1.7027 | 1.7027
27175 | 0.117 | 0.11882 | 0.0018244 | 1.8244 | 1.8244 | 1.5593 | 1.5593
27176 | 0.118 | 0.11955 | 0.0015457 | 1.5457 | 1.5457 | 1.3099 | 1.3099
27177 | 0.119 | 0.12087 | 0.0018653 | 1.8653 | 1.8653 | 1.5674 | 1.5674
27178 | 0.12 | 0.12124 | 0.001241 | 1.241 | 1.241 | 1.0342 | 1.0342
27179 | 0.12 | 0.12118 | 0.0011756 | 1.1756 | 1.1756 | 0.97969 | 0.97969
27180 | 0.121 | 0.12156 | 0.00055538 | 0.55538 | 0.55538 | 0.45899 | 0.45899
27181 | 0.121 | 0.12205 | 0.0010483 | 1.0483 | 1.0483 | 0.86635 | 0.86635
27182 | 0.122 | 0.12361 | 0.0016077 | 1.6077 | 1.6077 | 1.3178 | 1.3178
27183 | 0.123 | 0.12449 | 0.0014931 | 1.4931 | 1.4931 | 1.2139 | 1.2139
27184 | 0.124 | 0.12516 | 0.0011636 | 1.1636 | 1.1636 | 0.93839 | 0.93839
27185 | 0.124 | 0.12614 | 0.0021396 | 2.1396 | 2.1396 | 1.7255 | 1.7255
27186 | 0.123 | 0.12433 | 0.0013262 | 1.3262 | 1.3262 | 1.0782 | 1.0782
27187 | 0.121 | 0.12248 | 0.0014789 | 1.4789 | 1.4789 | 1.2222 | 1.2222
27188 | 0.12 | 0.12146 | 0.0014626 | 1.4626 | 1.4626 | 1.2188 | 1.2188
27189 | 0.118 | 0.12004 | 0.0020415 | 2.0415 | 2.0415 | 1.73 | 1.73
27190 | 0.116 | 0.11703 | 0.0010288 | 1.0288 | 1.0288 | 0.88686 | 0.88686
27191 | 0.113 | 0.11415 | 0.0011478 | 1.1478 | 1.1478 | 1.0158 | 1.0158
27192 | 0.11 | 0.11032 | 0.00031753 | 0.31753 | 0.31753 | 0.28866 | 0.28866
27193 | 0.107 | 0.10722 | 0.00021651 | 0.21651 | 0.21651 | 0.20235 | 0.20235
27194 | 0.104 | 0.10453 | 0.00052983 | 0.52983 | 0.52983 | 0.50945 | 0.50945
27195 | 0.101 | 0.1017 | 0.00070346 | 0.70346 | 0.70346 | 0.69649 | 0.69649
27196 | 0.099 | 0.099111 | 0.00011065 | 0.11065 | 0.11065 | 0.11177 | 0.11177
27197 | 0.096 | 0.096182 | 0.00018194 | 0.18194 | 0.18194 | 0.18952 | 0.18952
27198 | 0.094 | 0.094612 | 0.0006119 | 0.6119 | 0.6119 | 0.65096 | 0.65096
27199 | 0.092 | 0.092701 | 0.00070065 | 0.70065 | 0.70065 | 0.76157 | 0.76157
27200 | 0.091 | 0.090707 | 0.00029289 | 0.29289 | 0.29289 | 0.32186 | 0.32186
27201 | 0.089 | 0.088573 | 0.00042685 | 0.42685 | 0.42685 | 0.47961 | 0.47961
27202 | 0.089 | 0.088707 | 0.0002935 | 0.2935 | 0.2935 | 0.32978 | 0.32978
27203 | 0.089 | 0.088588 | 0.0004117 | 0.4117 | 0.4117 | 0.46259 | 0.46259
27204 | 0.089 | 0.088322 | 0.00067781 | 0.67781 | 0.67781 | 0.76158 | 0.76158
27205 | 0.088 | 0.088317 | 0.00031673 | 0.31673 | 0.31673 | 0.35992 | 0.35992
27206 | 0.088 | 0.08861 | 0.00061012 | 0.61012 | 0.61012 | 0.69332 | 0.69332
27207 | 0.088 | 0.08854 | 0.00053982 | 0.53982 | 0.53982 | 0.61343 | 0.61343
27208 | 0.088 | 0.088203 | 0.00020289 | 0.20289 | 0.20289 | 0.23056 | 0.23056
27209 | 0.088 | 0.087935 | 6.5434e-05 | 0.065434 | 0.065434 | 0.074357 | 0.074357
27210 | 0.087 | 0.087469 | 0.00046864 | 0.46864 | 0.46864 | 0.53866 | 0.53866
27211 | 0.086 | 0.086526 | 0.00052612 | 0.52612 | 0.52612 | 0.61177 | 0.61177
27212 | 0.086 | 0.085768 | 0.00023206 | 0.23206 | 0.23206 | 0.26983 | 0.26983
27213 | 0.085 | 0.084841 | 0.00015924 | 0.15924 | 0.15924 | 0.18734 | 0.18734
27214 | 0.085 | 0.084727 | 0.00027332 | 0.27332 | 0.27332 | 0.32156 | 0.32156
27215 | 0.084 | 0.08427 | 0.00027013 | 0.27013 | 0.27013 | 0.32158 | 0.32158
27216 | 0.084 | 0.084242 | 0.00024209 | 0.24209 | 0.24209 | 0.2882 | 0.2882
27217 | 0.084 | 0.083799 | 0.0002011 | 0.2011 | 0.2011 | 0.2394 | 0.2394
27218 | 0.083 | 0.083071 | 7.1001e-05 | 0.071001 | 0.071001 | 0.085543 | 0.085543
27219 | 0.083 | 0.082314 | 0.00068596 | 0.68596 | 0.68596 | 0.82645 | 0.82645
27220 | 0.082 | 0.081805 | 0.00019508 | 0.19508 | 0.19508 | 0.23791 | 0.23791
27221 | 0.082 | 0.081315 | 0.00068455 | 0.68455 | 0.68455 | 0.83482 | 0.83482
27222 | 0.082 | 0.081336 | 0.00066431 | 0.66431 | 0.66431 | 0.81014 | 0.81014
27223 | 0.081 | 0.081435 | 0.00043504 | 0.43504 | 0.43504 | 0.53709 | 0.53709
27224 | 0.081 | 0.081226 | 0.00022588 | 0.22588 | 0.22588 | 0.27886 | 0.27886
27225 | 0.081 | 0.080937 | 6.278e-05 | 0.06278 | 0.06278 | 0.077506 | 0.077506
27226 | 0.081 | 0.080998 | 2.0171e-06 | 0.0020171 | 0.0020171 | 0.0024902 | 0.0024902
27227 | 0.081 | 0.080542 | 0.00045838 | 0.45838 | 0.45838 | 0.5659 | 0.5659
27228 | 0.08 | 0.080374 | 0.00037371 | 0.37371 | 0.37371 | 0.46713 | 0.46713
27229 | 0.08 | 0.080089 | 8.9086e-05 | 0.089086 | 0.089086 | 0.11136 | 0.11136
27230 | 0.079 | 0.078646 | 0.00035437 | 0.35437 | 0.35437 | 0.44857 | 0.44857
27231 | 0.078 | 0.077166 | 0.00083372 | 0.83372 | 0.83372 | 1.0689 | 1.0689
27232 | 0.076 | 0.075968 | 3.1671e-05 | 0.031671 | 0.031671 | 0.041672 | 0.041672
27233 | 0.075 | 0.074987 | 1.3365e-05 | 0.013365 | 0.013365 | 0.017821 | 0.017821
27234 | 0.073 | 0.072733 | 0.00026716 | 0.26716 | 0.26716 | 0.36597 | 0.36597
27235 | 0.071 | 0.070631 | 0.00036929 | 0.36929 | 0.36929 | 0.52012 | 0.52012
27236 | 0.069 | 0.068388 | 0.00061228 | 0.61228 | 0.61228 | 0.88736 | 0.88736
27237 | 0.067 | 0.066477 | 0.00052396 | 0.52396 | 0.52396 | 0.78203 | 0.78203
27238 | 0.066 | 0.065446 | 0.00055396 | 0.55396 | 0.55396 | 0.83932 | 0.83932
27239 | 0.065001 | 0.064041 | 0.00095988 | 0.95988 | 0.95988 | 1.4767 | 1.4767
27240 | 0.064001 | 0.063221 | 0.0007798 | 0.7798 | 0.7798 | 1.2184 | 1.2184
27241 | 0.063001 | 0.062328 | 0.00067344 | 0.67344 | 0.67344 | 1.0689 | 1.0689
27242 | 0.064001 | 0.063682 | 0.00031893 | 0.31893 | 0.31893 | 0.49832 | 0.49832
27243 | 0.065001 | 0.064001 | 0.00099964 | 0.99964 | 0.99964 | 1.5379 | 1.5379
27244 | 0.065001 | 0.064683 | 0.00031778 | 0.31778 | 0.31778 | 0.48889 | 0.48889
27245 | 0.066001 | 0.065304 | 0.00069701 | 0.69701 | 0.69701 | 1.0561 | 1.0561
27246 | 0.066001 | 0.06543 | 0.00057128 | 0.57128 | 0.57128 | 0.86557 | 0.86557
27247 | 0.066001 | 0.065965 | 3.5995e-05 | 0.035995 | 0.035995 | 0.054537 | 0.054537
27248 | 0.066001 | 0.065794 | 0.00020649 | 0.20649 | 0.20649 | 0.31286 | 0.31286
27249 | 0.066001 | 0.065557 | 0.00044343 | 0.44343 | 0.44343 | 0.67185 | 0.67185
27250 | 0.068001 | 0.066919 | 0.0010814 | 1.0814 | 1.0814 | 1.5902 | 1.5902
27251 | 0.069 | 0.068377 | 0.00062367 | 0.62367 | 0.62367 | 0.90387 | 0.90387
27252 | 0.07 | 0.069619 | 0.00038173 | 0.38173 | 0.38173 | 0.54533 | 0.54533
27253 | 0.072 | 0.07128 | 0.00072086 | 0.72086 | 0.72086 | 1.0012 | 1.0012
27254 | 0.075 | 0.074907 | 9.273e-05 | 0.09273 | 0.09273 | 0.12364 | 0.12364
27255 | 0.079 | 0.078664 | 0.00033585 | 0.33585 | 0.33585 | 0.42513 | 0.42513
27256 | 0.083 | 0.082322 | 0.00067816 | 0.67816 | 0.67816 | 0.81706 | 0.81706
27257 | 0.087 | 0.086282 | 0.00071828 | 0.71828 | 0.71828 | 0.82561 | 0.82561
27258 | 0.09 | 0.090029 | 2.9082e-05 | 0.029082 | 0.029082 | 0.032314 | 0.032314
27259 | 0.094 | 0.093948 | 5.2069e-05 | 0.052069 | 0.052069 | 0.055392 | 0.055392
27260 | 0.098 | 0.09767 | 0.0003302 | 0.3302 | 0.3302 | 0.33694 | 0.33694
27261 | 0.101 | 0.1012 | 0.00019758 | 0.19758 | 0.19758 | 0.19562 | 0.19562
27262 | 0.105 | 0.10496 | 3.7695e-05 | 0.037695 | 0.037695 | 0.0359 | 0.0359
27263 | 0.109 | 0.10871 | 0.00029368 | 0.29368 | 0.29368 | 0.26943 | 0.26943
27264 | 0.112 | 0.11256 | 0.00055509 | 0.55509 | 0.55509 | 0.49562 | 0.49562
27457 | 0.101 | 0.10142 | 0.0004235 | 0.4235 | 0.4235 | 0.41931 | 0.41931
27458 | 0.102 | 0.10238 | 0.00038117 | 0.38117 | 0.38117 | 0.37369 | 0.37369
27459 | 0.103 | 0.10352 | 0.00051814 | 0.51814 | 0.51814 | 0.50305 | 0.50305
27460 | 0.104 | 0.10458 | 0.00058284 | 0.58284 | 0.58284 | 0.56042 | 0.56042
27461 | 0.106 | 0.10601 | 1.4443e-05 | 0.014443 | 0.014443 | 0.013626 | 0.013626
27462 | 0.106 | 0.1071 | 0.0010988 | 1.0988 | 1.0988 | 1.0366 | 1.0366
27463 | 0.107 | 0.10801 | 0.001005 | 1.005 | 1.005 | 0.93925 | 0.93925
27464 | 0.108 | 0.10893 | 0.00093111 | 0.93111 | 0.93111 | 0.86214 | 0.86214
27465 | 0.109 | 0.10987 | 0.00087077 | 0.87077 | 0.87077 | 0.79887 | 0.79887
27466 | 0.11 | 0.11063 | 0.00062649 | 0.62649 | 0.62649 | 0.56954 | 0.56954
27467 | 0.111 | 0.11144 | 0.00043814 | 0.43814 | 0.43814 | 0.39472 | 0.39472
27468 | 0.111 | 0.11196 | 0.00096453 | 0.96453 | 0.96453 | 0.86894 | 0.86894
27469 | 0.112 | 0.11273 | 0.00072571 | 0.72571 | 0.72571 | 0.64795 | 0.64795
27470 | 0.112 | 0.11221 | 0.00020969 | 0.20969 | 0.20969 | 0.18723 | 0.18723
27471 | 0.111 | 0.11175 | 0.00074997 | 0.74997 | 0.74997 | 0.67565 | 0.67565
27472 | 0.111 | 0.11131 | 0.00030713 | 0.30713 | 0.30713 | 0.2767 | 0.2767
27473 | 0.11 | 0.11105 | 0.0010474 | 1.0474 | 1.0474 | 0.95217 | 0.95217
27474 | 0.108 | 0.10905 | 0.0010531 | 1.0531 | 1.0531 | 0.97506 | 0.97506
27475 | 0.106 | 0.1072 | 0.0012049 | 1.2049 | 1.2049 | 1.1367 | 1.1367
27476 | 0.104 | 0.10483 | 0.00082946 | 0.82946 | 0.82946 | 0.79756 | 0.79756
27477 | 0.102 | 0.10281 | 0.00081044 | 0.81044 | 0.81044 | 0.79455 | 0.79455
27478 | 0.099 | 0.099086 | 8.5866e-05 | 0.085866 | 0.085866 | 0.086733 | 0.086733
27479 | 0.095 | 0.095658 | 0.00065828 | 0.65828 | 0.65828 | 0.69293 | 0.69293
27480 | 0.092 | 0.091904 | 9.6363e-05 | 0.096363 | 0.096363 | 0.10474 | 0.10474
27481 | 0.088 | 0.087947 | 5.3302e-05 | 0.053302 | 0.053302 | 0.06057 | 0.06057
27482 | 0.087 | 0.086563 | 0.00043665 | 0.43665 | 0.43665 | 0.50189 | 0.50189
27483 | 0.085 | 0.085053 | 5.3038e-05 | 0.053038 | 0.053038 | 0.062397 | 0.062397
27484 | 0.083 | 0.083247 | 0.00024701 | 0.24701 | 0.24701 | 0.29761 | 0.29761
27485 | 0.082 | 0.081674 | 0.00032627 | 0.32627 | 0.32627 | 0.39789 | 0.39789
27486 | 0.082 | 0.081638 | 0.0003625 | 0.3625 | 0.3625 | 0.44207 | 0.44207
27487 | 0.081 | 0.081274 | 0.00027369 | 0.27369 | 0.27369 | 0.33789 | 0.33789
27488 | 0.081 | 0.081279 | 0.00027811 | 0.27811 | 0.27811 | 0.34335 | 0.34335
27489 | 0.081 | 0.081141 | 0.00014098 | 0.14098 | 0.14098 | 0.17404 | 0.17404
27490 | 0.080001 | 0.080411 | 0.00041042 | 0.41042 | 0.41042 | 0.51302 | 0.51302
27491 | 0.08 | 0.079868 | 0.00013161 | 0.13161 | 0.13161 | 0.16451 | 0.16451
27492 | 0.079 | 0.079325 | 0.00032486 | 0.32486 | 0.32486 | 0.41121 | 0.41121
27493 | 0.079 | 0.078895 | 0.00010502 | 0.10502 | 0.10502 | 0.13293 | 0.13293
27494 | 0.079 | 0.079175 | 0.00017461 | 0.17461 | 0.17461 | 0.22102 | 0.22102
27495 | 0.079 | 0.079502 | 0.00050207 | 0.50207 | 0.50207 | 0.63553 | 0.63553
27496 | 0.08 | 0.079576 | 0.00042417 | 0.42417 | 0.42417 | 0.53022 | 0.53022
27497 | 0.08 | 0.079926 | 7.3642e-05 | 0.073642 | 0.073642 | 0.092052 | 0.092052
27498 | 0.08 | 0.079824 | 0.00017658 | 0.17658 | 0.17658 | 0.22073 | 0.22073
27499 | 0.08 | 0.079726 | 0.00027458 | 0.27458 | 0.27458 | 0.34322 | 0.34322
27500 | 0.079 | 0.079601 | 0.00060114 | 0.60114 | 0.60114 | 0.76094 | 0.76094
27501 | 0.079 | 0.079284 | 0.00028371 | 0.28371 | 0.28371 | 0.35913 | 0.35913
27502 | 0.079 | 0.078666 | 0.00033387 | 0.33387 | 0.33387 | 0.42262 | 0.42262
27503 | 0.078 | 0.078405 | 0.00040502 | 0.40502 | 0.40502 | 0.51926 | 0.51926
27504 | 0.078 | 0.077844 | 0.00015621 | 0.15621 | 0.15621 | 0.20026 | 0.20026
27505 | 0.077 | 0.077044 | 4.3606e-05 | 0.043606 | 0.043606 | 0.056632 | 0.056632
27506 | 0.076 | 0.076469 | 0.0004691 | 0.4691 | 0.4691 | 0.61723 | 0.61723
27507 | 0.076 | 0.075463 | 0.00053688 | 0.53688 | 0.53688 | 0.70642 | 0.70642
27508 | 0.075 | 0.075057 | 5.6721e-05 | 0.056721 | 0.056721 | 0.075628 | 0.075628
27509 | 0.074 | 0.073462 | 0.00053872 | 0.53872 | 0.53872 | 0.728 | 0.728
27510 | 0.074 | 0.072553 | 0.0014477 | 1.4477 | 1.4477 | 1.9563 | 1.9563
27511 | 0.073 | 0.070456 | 0.0025444 | 2.5444 | 2.5444 | 3.4854 | 3.4854
27512 | 0.072 | 0.069331 | 0.0026696 | 2.6696 | 2.6696 | 3.7078 | 3.7078
27513 | 0.071001 | 0.068759 | 0.0022413 | 2.2413 | 2.2413 | 3.1568 | 3.1568
27514 | 0.07 | 0.068124 | 0.0018767 | 1.8767 | 1.8767 | 2.681 | 2.681
27515 | 0.068001 | 0.066977 | 0.0010234 | 1.0234 | 1.0234 | 1.505 | 1.505
27516 | 0.067001 | 0.06615 | 0.000851 | 0.851 | 0.851 | 1.2701 | 1.2701
27517 | 0.066001 | 0.065464 | 0.00053748 | 0.53748 | 0.53748 | 0.81435 | 0.81435
27518 | 0.063001 | 0.063834 | 0.00083274 | 0.83274 | 0.83274 | 1.3218 | 1.3218
27519 | 0.10647 | 0.10616 | 0.00030598 | 0.30598 | 0.30598 | 0.28739 | 0.28739
27520 | 0.117 | 0.11685 | 0.00014501 | 0.14501 | 0.14501 | 0.12394 | 0.12394
27521 | 0.112 | 0.11206 | 6.3526e-05 | 0.063526 | 0.063526 | 0.05672 | 0.05672
27522 | 0.107 | 0.10701 | 1.0697e-05 | 0.010697 | 0.010697 | 0.0099969 | 0.0099969
27523 | 0.102 | 0.10275 | 0.00074572 | 0.74572 | 0.74572 | 0.7311 | 0.7311
27524 | 0.097 | 0.097066 | 6.6212e-05 | 0.066212 | 0.066212 | 0.06826 | 0.06826
27525 | 0.092 | 0.092399 | 0.00039944 | 0.39944 | 0.39944 | 0.43418 | 0.43418
27526 | 0.092 | 0.09152 | 0.00047954 | 0.47954 | 0.47954 | 0.52124 | 0.52124
27527 | 0.091 | 0.09124 | 0.00024055 | 0.24055 | 0.24055 | 0.26434 | 0.26434
27528 | 0.09 | 0.090125 | 0.00012498 | 0.12498 | 0.12498 | 0.13886 | 0.13886
27529 | 0.09 | 0.089926 | 7.3447e-05 | 0.073447 | 0.073447 | 0.081608 | 0.081608
27530 | 0.091 | 0.091227 | 0.00022737 | 0.22737 | 0.22737 | 0.24986 | 0.24986
27531 | 0.093 | 0.092923 | 7.6814e-05 | 0.076814 | 0.076814 | 0.082596 | 0.082596
27532 | 0.094 | 0.094082 | 8.1893e-05 | 0.081893 | 0.081893 | 0.087121 | 0.087121
27533 | 0.095999 | 0.096372 | 0.00037258 | 0.37258 | 0.37258 | 0.38811 | 0.38811
27534 | 0.097999 | 0.098433 | 0.00043318 | 0.43318 | 0.43318 | 0.44203 | 0.44203
27535 | 0.101 | 0.1011 | 9.8508e-05 | 0.098508 | 0.098508 | 0.097534 | 0.097534
27536 | 0.104 | 0.10442 | 0.00042304 | 0.42304 | 0.42304 | 0.40677 | 0.40677
27537 | 0.106 | 0.10681 | 0.00081412 | 0.81412 | 0.81412 | 0.76804 | 0.76804
27538 | 0.111 | 0.11137 | 0.00036746 | 0.36746 | 0.36746 | 0.33105 | 0.33105
27539 | 0.115 | 0.11577 | 0.00076655 | 0.76655 | 0.76655 | 0.66657 | 0.66657
27540 | 0.11999 | 0.1175 | 0.0024939 | 2.4939 | 2.4939 | 2.0783 | 2.0783
27541 | 0.062003 | 0.063183 | 0.0011806 | 1.1806 | 1.1806 | 1.9041 | 1.9041
27542 | 0.066001 | 0.065228 | 0.00077279 | 0.77279 | 0.77279 | 1.1709 | 1.1709
27543 | 0.07 | 0.069763 | 0.00023691 | 0.23691 | 0.23691 | 0.33844 | 0.33844
27544 | 0.074 | 0.073834 | 0.00016578 | 0.16578 | 0.16578 | 0.22402 | 0.22402
27545 | 0.078 | 0.077786 | 0.00021402 | 0.21402 | 0.21402 | 0.27438 | 0.27438
27546 | 0.082 | 0.081423 | 0.00057663 | 0.57663 | 0.57663 | 0.7032 | 0.7032
27547 | 0.086 | 0.085085 | 0.00091477 | 0.91477 | 0.91477 | 1.0637 | 1.0637
27548 | 0.089 | 0.088917 | 8.2872e-05 | 0.082872 | 0.082872 | 0.093114 | 0.093114
27549 | 0.093 | 0.092747 | 0.00025341 | 0.25341 | 0.25341 | 0.27248 | 0.27248
27550 | 0.097 | 0.096547 | 0.0004535 | 0.4535 | 0.4535 | 0.46753 | 0.46753
27551 | 0.1 | 0.10053 | 0.00053365 | 0.53365 | 0.53365 | 0.53365 | 0.53365
27552 | 0.104 | 0.10427 | 0.00027 | 0.27 | 0.27 | 0.25962 | 0.25962
27745 | 0.107 | 0.10761 | 0.00060635 | 0.60635 | 0.60635 | 0.56668 | 0.56668
27746 | 0.109 | 0.10976 | 0.00076126 | 0.76126 | 0.76126 | 0.69841 | 0.69841
27747 | 0.111 | 0.11187 | 0.00086643 | 0.86643 | 0.86643 | 0.78057 | 0.78057
27748 | 0.113 | 0.11267 | 0.00032551 | 0.32551 | 0.32551 | 0.28807 | 0.28807
27749 | 0.115 | 0.1149 | 9.9152e-05 | 0.099152 | 0.099152 | 0.086219 | 0.086219
27750 | 0.116 | 0.11639 | 0.0003902 | 0.3902 | 0.3902 | 0.33638 | 0.33638
27751 | 0.117 | 0.11745 | 0.00045247 | 0.45247 | 0.45247 | 0.38673 | 0.38673
27752 | 0.119 | 0.11888 | 0.00012027 | 0.12027 | 0.12027 | 0.10107 | 0.10107
27753 | 0.12 | 0.11997 | 3.1057e-05 | 0.031057 | 0.031057 | 0.025881 | 0.025881
27754 | 0.121 | 0.12106 | 5.6032e-05 | 0.056032 | 0.056032 | 0.046308 | 0.046308
27755 | 0.122 | 0.12203 | 2.6098e-05 | 0.026098 | 0.026098 | 0.021392 | 0.021392
27756 | 0.122 | 0.12303 | 0.0010308 | 1.0308 | 1.0308 | 0.84495 | 0.84495
27757 | 0.123 | 0.12381 | 0.00081419 | 0.81419 | 0.81419 | 0.66194 | 0.66194
27758 | 0.123 | 0.12365 | 0.00064627 | 0.64627 | 0.64627 | 0.52542 | 0.52542
27759 | 0.123 | 0.12317 | 0.00016935 | 0.16935 | 0.16935 | 0.13768 | 0.13768
27760 | 0.123 | 0.12314 | 0.00014407 | 0.14407 | 0.14407 | 0.11713 | 0.11713
27761 | 0.122 | 0.12247 | 0.00047435 | 0.47435 | 0.47435 | 0.38881 | 0.38881
27762 | 0.121 | 0.12096 | 4.2067e-05 | 0.042067 | 0.042067 | 0.034766 | 0.034766
27763 | 0.119 | 0.11952 | 0.00051501 | 0.51501 | 0.51501 | 0.43278 | 0.43278
27764 | 0.118 | 0.11783 | 0.00017409 | 0.17409 | 0.17409 | 0.14753 | 0.14753
27765 | 0.116 | 0.1161 | 9.6563e-05 | 0.096563 | 0.096563 | 0.083244 | 0.083244
27766 | 0.114 | 0.1142 | 0.00019715 | 0.19715 | 0.19715 | 0.17294 | 0.17294
27767 | 0.111 | 0.11144 | 0.00044485 | 0.44485 | 0.44485 | 0.40077 | 0.40077
27768 | 0.108 | 0.10844 | 0.00043854 | 0.43854 | 0.43854 | 0.40605 | 0.40605
27769 | 0.106 | 0.10567 | 0.00033356 | 0.33356 | 0.33356 | 0.31468 | 0.31468
27770 | 0.103 | 0.10333 | 0.00033481 | 0.33481 | 0.33481 | 0.32506 | 0.32506
27771 | 0.101 | 0.10093 | 6.9999e-05 | 0.069999 | 0.069999 | 0.069306 | 0.069306
27772 | 0.099 | 0.098621 | 0.0003796 | 0.3796 | 0.3796 | 0.38343 | 0.38343
27773 | 0.096 | 0.096306 | 0.00030568 | 0.30568 | 0.30568 | 0.31842 | 0.31842
27774 | 0.095 | 0.094853 | 0.00014741 | 0.14741 | 0.14741 | 0.15517 | 0.15517
27775 | 0.094 | 0.093743 | 0.00025733 | 0.25733 | 0.25733 | 0.27376 | 0.27376
27776 | 0.092 | 0.092159 | 0.00015925 | 0.15925 | 0.15925 | 0.1731 | 0.1731
27777 | 0.091 | 0.091038 | 3.8188e-05 | 0.038188 | 0.038188 | 0.041965 | 0.041965
27778 | 0.09 | 0.089455 | 0.00054525 | 0.54525 | 0.54525 | 0.60583 | 0.60583
27779 | 0.088 | 0.087615 | 0.00038488 | 0.38488 | 0.38488 | 0.43737 | 0.43737
27780 | 0.086 | 0.085843 | 0.00015663 | 0.15663 | 0.15663 | 0.18213 | 0.18213
27781 | 0.085 | 0.084142 | 0.00085815 | 0.85815 | 0.85815 | 1.0096 | 1.0096
27782 | 0.084 | 0.083968 | 3.2472e-05 | 0.032472 | 0.032472 | 0.038657 | 0.038657
27783 | 0.084 | 0.084017 | 1.7255e-05 | 0.017255 | 0.017255 | 0.020542 | 0.020542
27784 | 0.084 | 0.084071 | 7.0547e-05 | 0.070547 | 0.070547 | 0.083984 | 0.083984
27785 | 0.084 | 0.083838 | 0.0001623 | 0.1623 | 0.1623 | 0.19321 | 0.19321
27786 | 0.083 | 0.08292 | 8.033e-05 | 0.08033 | 0.08033 | 0.096784 | 0.096784
27787 | 0.082 | 0.081916 | 8.4011e-05 | 0.084011 | 0.084011 | 0.10245 | 0.10245
27788 | 0.08 | 0.080829 | 0.00082928 | 0.82928 | 0.82928 | 1.0366 | 1.0366
27789 | 0.079 | 0.079532 | 0.00053146 | 0.53146 | 0.53146 | 0.67273 | 0.67273
27790 | 0.079 | 0.079821 | 0.00082131 | 0.82131 | 0.82131 | 1.0396 | 1.0396
27791 | 0.08 | 0.080216 | 0.00021599 | 0.21599 | 0.21599 | 0.26998 | 0.26998
27792 | 0.08 | 0.080118 | 0.0001184 | 0.1184 | 0.1184 | 0.148 | 0.148
27793 | 0.08 | 0.080457 | 0.00045702 | 0.45702 | 0.45702 | 0.57128 | 0.57128
27794 | 0.08 | 0.080493 | 0.00049259 | 0.49259 | 0.49259 | 0.61574 | 0.61574
27795 | 0.08 | 0.080359 | 0.00035852 | 0.35852 | 0.35852 | 0.44814 | 0.44814
27796 | 0.08 | 0.080376 | 0.0003756 | 0.3756 | 0.3756 | 0.4695 | 0.4695
27797 | 0.08 | 0.080489 | 0.00048877 | 0.48877 | 0.48877 | 0.61096 | 0.61096
27798 | 0.079 | 0.078845 | 0.00015475 | 0.15475 | 0.15475 | 0.19588 | 0.19588
27799 | 0.077 | 0.077595 | 0.00059477 | 0.59477 | 0.59477 | 0.77243 | 0.77243
27800 | 0.076 | 0.075704 | 0.00029614 | 0.29614 | 0.29614 | 0.38966 | 0.38966
27801 | 0.074 | 0.073435 | 0.0005649 | 0.5649 | 0.5649 | 0.76338 | 0.76338
27802 | 0.073 | 0.072227 | 0.00077338 | 0.77338 | 0.77338 | 1.0594 | 1.0594
27803 | 0.072 | 0.071613 | 0.00038714 | 0.38714 | 0.38714 | 0.53769 | 0.53769
27804 | 0.071 | 0.070469 | 0.00053124 | 0.53124 | 0.53124 | 0.74822 | 0.74822
27805 | 0.07 | 0.069464 | 0.00053686 | 0.53686 | 0.53686 | 0.76694 | 0.76694
27806 | 0.068001 | 0.068305 | 0.00030451 | 0.30451 | 0.30451 | 0.4478 | 0.4478
27807 | 0.067001 | 0.067414 | 0.0004128 | 0.4128 | 0.4128 | 0.6161 | 0.6161
27808 | 0.065002 | 0.066559 | 0.0015574 | 1.5574 | 1.5574 | 2.3959 | 2.3959
27809 | 0.064002 | 0.065785 | 0.0017828 | 1.7828 | 1.7828 | 2.7856 | 2.7856
27810 | 0.121 | 0.10959 | 0.011412 | 11.4118 | 11.4118 | 9.4313 | 9.4313
27811 | 0.114 | 0.11405 | 5.357e-05 | 0.05357 | 0.05357 | 0.046992 | 0.046992
27812 | 0.107 | 0.10682 | 0.00017595 | 0.17595 | 0.17595 | 0.16444 | 0.16444
27813 | 0.1 | 0.10029 | 0.0002875 | 0.2875 | 0.2875 | 0.2875 | 0.2875
27814 | 0.098 | 0.098285 | 0.00028514 | 0.28514 | 0.28514 | 0.29096 | 0.29096
27815 | 0.096 | 0.095519 | 0.00048027 | 0.48027 | 0.48027 | 0.50029 | 0.50029
27816 | 0.093 | 0.093105 | 0.00010474 | 0.10474 | 0.10474 | 0.11262 | 0.11262
27817 | 0.091 | 0.090658 | 0.00034194 | 0.34194 | 0.34194 | 0.37576 | 0.37576
27818 | 0.091 | 0.091116 | 0.00011622 | 0.11622 | 0.11622 | 0.12771 | 0.12771
27819 | 0.092 | 0.092231 | 0.00023139 | 0.23139 | 0.23139 | 0.25152 | 0.25152
27820 | 0.092 | 0.092243 | 0.00024284 | 0.24284 | 0.24284 | 0.26395 | 0.26395
27821 | 0.093 | 0.092687 | 0.00031279 | 0.31279 | 0.31279 | 0.33633 | 0.33633
27822 | 0.092 | 0.092129 | 0.000129 | 0.129 | 0.129 | 0.14022 | 0.14022
27823 | 0.091 | 0.091232 | 0.00023243 | 0.23243 | 0.23243 | 0.25542 | 0.25542
27824 | 0.09 | 0.09026 | 0.00025982 | 0.25982 | 0.25982 | 0.2887 | 0.2887
27825 | 0.09 | 0.089639 | 0.00036088 | 0.36088 | 0.36088 | 0.40098 | 0.40098
27826 | 0.092 | 0.091618 | 0.00038124 | 0.38124 | 0.38124 | 0.4144 | 0.4144
27827 | 0.094 | 0.09332 | 0.0006794 | 0.6794 | 0.6794 | 0.72277 | 0.72277
27828 | 0.096 | 0.096193 | 0.00019339 | 0.19339 | 0.19339 | 0.20145 | 0.20145
27829 | 0.098 | 0.098058 | 5.809e-05 | 0.05809 | 0.05809 | 0.059275 | 0.059275
27830 | 0.103 | 0.10308 | 8.2816e-05 | 0.082816 | 0.082816 | 0.080405 | 0.080405
27831 | 0.108 | 0.10862 | 0.00062236 | 0.62236 | 0.62236 | 0.57627 | 0.57627
27832 | 0.114 | 0.11386 | 0.0001444 | 0.1444 | 0.1444 | 0.12667 | 0.12667
27833 | 0.119 | 0.1173 | 0.0016995 | 1.6995 | 1.6995 | 1.4282 | 1.4282
27834 | 0.063001 | 0.064852 | 0.0018517 | 1.8517 | 1.8517 | 2.9392 | 2.9392
27835 | 0.066001 | 0.066835 | 0.00083468 | 0.83468 | 0.83468 | 1.2646 | 1.2646
27836 | 0.07 | 0.069387 | 0.00061354 | 0.61354 | 0.61354 | 0.87649 | 0.87649
27837 | 0.073 | 0.07286 | 0.00013966 | 0.13966 | 0.13966 | 0.19131 | 0.19131
27838 | 0.077 | 0.077162 | 0.00016179 | 0.16179 | 0.16179 | 0.21011 | 0.21011
27839 | 0.08 | 0.080618 | 0.00061789 | 0.61789 | 0.61789 | 0.77236 | 0.77236
27840 | 0.084 | 0.083873 | 0.00012716 | 0.12716 | 0.12716 | 0.15138 | 0.15138
28321 | 0.085 | 0.085722 | 0.00072247 | 0.72247 | 0.72247 | 0.84997 | 0.84997
28322 | 0.088 | 0.088198 | 0.00019812 | 0.19812 | 0.19812 | 0.22513 | 0.22513
28323 | 0.09 | 0.090488 | 0.0004878 | 0.4878 | 0.4878 | 0.542 | 0.542
28324 | 0.092 | 0.093158 | 0.0011575 | 1.1575 | 1.1575 | 1.2582 | 1.2582
28325 | 0.095 | 0.095407 | 0.00040738 | 0.40738 | 0.40738 | 0.42882 | 0.42882
28326 | 0.096 | 0.096857 | 0.00085715 | 0.85715 | 0.85715 | 0.89287 | 0.89287
28327 | 0.098 | 0.098903 | 0.00090313 | 0.90313 | 0.90313 | 0.92156 | 0.92156
28328 | 0.1 | 0.10023 | 0.00022653 | 0.22653 | 0.22653 | 0.22653 | 0.22653
28329 | 0.101 | 0.10189 | 0.00088831 | 0.88831 | 0.88831 | 0.87952 | 0.87952
28330 | 0.102 | 0.10238 | 0.00037695 | 0.37695 | 0.37695 | 0.36956 | 0.36956
28331 | 0.102 | 0.10273 | 0.00072527 | 0.72527 | 0.72527 | 0.71105 | 0.71105
28332 | 0.103 | 0.1033 | 0.00029847 | 0.29847 | 0.29847 | 0.28978 | 0.28978
28333 | 0.103 | 0.10351 | 0.00050678 | 0.50678 | 0.50678 | 0.49202 | 0.49202
28334 | 0.103 | 0.1033 | 0.00029959 | 0.29959 | 0.29959 | 0.29086 | 0.29086
28335 | 0.103 | 0.1032 | 0.00020346 | 0.20346 | 0.20346 | 0.19753 | 0.19753
28336 | 0.102 | 0.10282 | 0.00082235 | 0.82235 | 0.82235 | 0.80622 | 0.80622
28337 | 0.102 | 0.10274 | 0.00074104 | 0.74104 | 0.74104 | 0.7265 | 0.7265
28338 | 0.101 | 0.1014 | 0.00040414 | 0.40414 | 0.40414 | 0.40014 | 0.40014
28339 | 0.1 | 0.10001 | 1.1483e-05 | 0.011483 | 0.011483 | 0.011483 | 0.011483
28340 | 0.098 | 0.098871 | 0.00087088 | 0.87088 | 0.87088 | 0.88865 | 0.88865
28341 | 0.097 | 0.097441 | 0.0004405 | 0.4405 | 0.4405 | 0.45412 | 0.45412
28342 | 0.094 | 0.094134 | 0.00013437 | 0.13437 | 0.13437 | 0.14294 | 0.14294
28343 | 0.09 | 0.09069 | 0.00069003 | 0.69003 | 0.69003 | 0.7667 | 0.7667
28344 | 0.087 | 0.087104 | 0.00010405 | 0.10405 | 0.10405 | 0.1196 | 0.1196
28345 | 0.084 | 0.084042 | 4.2368e-05 | 0.042368 | 0.042368 | 0.050439 | 0.050439
28346 | 0.082 | 0.082894 | 0.00089365 | 0.89365 | 0.89365 | 1.0898 | 1.0898
28347 | 0.081 | 0.08157 | 0.00057001 | 0.57001 | 0.57001 | 0.70372 | 0.70372
28348 | 0.08 | 0.079954 | 4.6727e-05 | 0.046727 | 0.046727 | 0.058409 | 0.058409
28349 | 0.078 | 0.078706 | 0.0007058 | 0.7058 | 0.7058 | 0.90488 | 0.90488
28350 | 0.077 | 0.077769 | 0.0007692 | 0.7692 | 0.7692 | 0.99896 | 0.99896
28351 | 0.076 | 0.074973 | 0.0010275 | 1.0275 | 1.0275 | 1.352 | 1.352
28352 | 0.075 | 0.074692 | 0.00030839 | 0.30839 | 0.30839 | 0.41119 | 0.41119
28353 | 0.074 | 0.073667 | 0.0003331 | 0.3331 | 0.3331 | 0.45014 | 0.45014
28354 | 0.075 | 0.073853 | 0.0011472 | 1.1472 | 1.1472 | 1.5296 | 1.5296
28355 | 0.075 | 0.074263 | 0.00073714 | 0.73714 | 0.73714 | 0.98284 | 0.98284
28356 | 0.075 | 0.074529 | 0.00047112 | 0.47112 | 0.47112 | 0.62816 | 0.62816
28357 | 0.075 | 0.074831 | 0.00016957 | 0.16957 | 0.16957 | 0.2261 | 0.2261
28358 | 0.076 | 0.075463 | 0.00053729 | 0.53729 | 0.53729 | 0.70695 | 0.70695
28359 | 0.077 | 0.075835 | 0.001165 | 1.165 | 1.165 | 1.5129 | 1.5129
28360 | 0.078 | 0.076287 | 0.0017129 | 1.7129 | 1.7129 | 2.1961 | 2.1961
28361 | 0.079 | 0.07797 | 0.0010302 | 1.0302 | 1.0302 | 1.3041 | 1.3041
28362 | 0.079 | 0.078424 | 0.000576 | 0.576 | 0.576 | 0.72912 | 0.72912
28363 | 0.079 | 0.079045 | 4.4902e-05 | 0.044902 | 0.044902 | 0.056838 | 0.056838
28364 | 0.079 | 0.078236 | 0.00076408 | 0.76408 | 0.76408 | 0.96718 | 0.96718
28365 | 0.08 | 0.078861 | 0.0011389 | 1.1389 | 1.1389 | 1.4237 | 1.4237
28366 | 0.08 | 0.078979 | 0.0010207 | 1.0207 | 1.0207 | 1.2759 | 1.2759
28367 | 0.08 | 0.07919 | 0.00080985 | 0.80985 | 0.80985 | 1.0123 | 1.0123
28368 | 0.08 | 0.079316 | 0.00068367 | 0.68367 | 0.68367 | 0.85458 | 0.85458
28369 | 0.08 | 0.079556 | 0.00044395 | 0.44395 | 0.44395 | 0.55494 | 0.55494
28370 | 0.08 | 0.079753 | 0.00024717 | 0.24717 | 0.24717 | 0.30896 | 0.30896
28371 | 0.08 | 0.080159 | 0.00015884 | 0.15884 | 0.15884 | 0.19855 | 0.19855
28372 | 0.08 | 0.080679 | 0.00067891 | 0.67891 | 0.67891 | 0.84864 | 0.84864
28373 | 0.08 | 0.079871 | 0.00012872 | 0.12872 | 0.12872 | 0.1609 | 0.1609
28374 | 0.079 | 0.08002 | 0.0010194 | 1.0194 | 1.0194 | 1.2903 | 1.2903
28375 | 0.079 | 0.0788 | 0.00019986 | 0.19986 | 0.19986 | 0.25299 | 0.25299
28376 | 0.078 | 0.077753 | 0.0002474 | 0.2474 | 0.2474 | 0.31718 | 0.31718
28377 | 0.078 | 0.076967 | 0.0010337 | 1.0337 | 1.0337 | 1.3252 | 1.3252
28378 | 0.077 | 0.075797 | 0.001203 | 1.203 | 1.203 | 1.5623 | 1.5623
28379 | 0.076 | 0.074435 | 0.0015655 | 1.5655 | 1.5655 | 2.0599 | 2.0599
28380 | 0.075 | 0.073676 | 0.0013239 | 1.3239 | 1.3239 | 1.7653 | 1.7653
28381 | 0.074 | 0.072615 | 0.0013848 | 1.3848 | 1.3848 | 1.8714 | 1.8714
28382 | 0.072 | 0.070971 | 0.0010298 | 1.0298 | 1.0298 | 1.4303 | 1.4303
28383 | 0.07 | 0.069345 | 0.0006549 | 0.6549 | 0.6549 | 0.93557 | 0.93557
28384 | 0.069001 | 0.067888 | 0.0011129 | 1.1129 | 1.1129 | 1.6129 | 1.6129
28385 | 0.067001 | 0.066113 | 0.00088785 | 0.88785 | 0.88785 | 1.3251 | 1.3251
28386 | 0.064001 | 0.064025 | 2.4744e-05 | 0.024744 | 0.024744 | 0.038662 | 0.038662
28387 | 0.1138 | 0.1117 | 0.0021004 | 2.1004 | 2.1004 | 1.8457 | 1.8457
28388 | 0.117 | 0.11398 | 0.003024 | 3.024 | 3.024 | 2.5846 | 2.5846
28389 | 0.111 | 0.10954 | 0.0014548 | 1.4548 | 1.4548 | 1.3106 | 1.3106
28390 | 0.108 | 0.10642 | 0.0015785 | 1.5785 | 1.5785 | 1.4616 | 1.4616
28391 | 0.106 | 0.10434 | 0.0016643 | 1.6643 | 1.6643 | 1.5701 | 1.5701
28392 | 0.103 | 0.10194 | 0.0010637 | 1.0637 | 1.0637 | 1.0327 | 1.0327
28393 | 0.1 | 0.098685 | 0.0013146 | 1.3146 | 1.3146 | 1.3146 | 1.3146
28394 | 0.101 | 0.10029 | 0.00070857 | 0.70857 | 0.70857 | 0.70156 | 0.70156
28395 | 0.102 | 0.10101 | 0.00098693 | 0.98693 | 0.98693 | 0.96759 | 0.96759
28396 | 0.103 | 0.10187 | 0.0011321 | 1.1321 | 1.1321 | 1.0992 | 1.0992
28397 | 0.104 | 0.10312 | 0.00087957 | 0.87957 | 0.87957 | 0.84574 | 0.84574
28398 | 0.105 | 0.10458 | 0.00041463 | 0.41463 | 0.41463 | 0.39489 | 0.39489
28399 | 0.106 | 0.10543 | 0.0005648 | 0.5648 | 0.5648 | 0.53284 | 0.53284
28400 | 0.107 | 0.1068 | 0.000198 | 0.198 | 0.198 | 0.18505 | 0.18505
28401 | 0.109 | 0.10805 | 0.00094837 | 0.94837 | 0.94837 | 0.87006 | 0.87006
28402 | 0.11 | 0.10985 | 0.00015031 | 0.15031 | 0.15031 | 0.13664 | 0.13664
28403 | 0.111 | 0.11138 | 0.0003847 | 0.3847 | 0.3847 | 0.34658 | 0.34658
28404 | 0.113 | 0.11206 | 0.0009436 | 0.9436 | 0.9436 | 0.83504 | 0.83504
28405 | 0.114 | 0.11378 | 0.00021606 | 0.21606 | 0.21606 | 0.18953 | 0.18953
28406 | 0.12 | 0.11563 | 0.0043689 | 4.3689 | 4.3689 | 3.6408 | 3.6408
28407 | 0.063005 | 0.064558 | 0.0015535 | 1.5535 | 1.5535 | 2.4657 | 2.4657
28408 | 0.066001 | 0.066382 | 0.00038108 | 0.38108 | 0.38108 | 0.57739 | 0.57739
28409 | 0.07 | 0.069654 | 0.00034678 | 0.34678 | 0.34678 | 0.49539 | 0.49539
28410 | 0.073 | 0.07326 | 0.0002602 | 0.2602 | 0.2602 | 0.35644 | 0.35644
28411 | 0.077 | 0.076614 | 0.00038593 | 0.38593 | 0.38593 | 0.50121 | 0.50121
28412 | 0.08 | 0.080268 | 0.00026794 | 0.26794 | 0.26794 | 0.33493 | 0.33493
28413 | 0.084 | 0.083714 | 0.00028592 | 0.28592 | 0.28592 | 0.34038 | 0.34038
28414 | 0.087 | 0.087489 | 0.0004893 | 0.4893 | 0.4893 | 0.56241 | 0.56241
28415 | 0.091 | 0.091063 | 6.2446e-05 | 0.062446 | 0.062446 | 0.068622 | 0.068622
28416 | 0.095 | 0.094943 | 5.688e-05 | 0.05688 | 0.05688 | 0.059874 | 0.059874
29953 | 0.102 | 0.10258 | 0.00058136 | 0.58136 | 0.58136 | 0.56996 | 0.56996
29954 | 0.104 | 0.10463 | 0.00062882 | 0.62882 | 0.62882 | 0.60464 | 0.60464
29955 | 0.107 | 0.10671 | 0.0002919 | 0.2919 | 0.2919 | 0.2728 | 0.2728
29956 | 0.109 | 0.10874 | 0.00026306 | 0.26306 | 0.26306 | 0.24134 | 0.24134
29957 | 0.111 | 0.11058 | 0.0004241 | 0.4241 | 0.4241 | 0.38207 | 0.38207
29958 | 0.112 | 0.11147 | 0.00052831 | 0.52831 | 0.52831 | 0.4717 | 0.4717
29959 | 0.113 | 0.11294 | 5.9785e-05 | 0.059785 | 0.059785 | 0.052907 | 0.052907
29960 | 0.114 | 0.114 | 2.3155e-06 | 0.0023155 | 0.0023155 | 0.0020311 | 0.0020311
29961 | 0.115 | 0.1149 | 9.6499e-05 | 0.096499 | 0.096499 | 0.083913 | 0.083913
29962 | 0.115 | 0.11494 | 6.4822e-05 | 0.064822 | 0.064822 | 0.056367 | 0.056367
29963 | 0.116 | 0.11527 | 0.00072679 | 0.72679 | 0.72679 | 0.62655 | 0.62655
29964 | 0.116 | 0.11533 | 0.00067001 | 0.67001 | 0.67001 | 0.57759 | 0.57759
29965 | 0.116 | 0.11559 | 0.00041296 | 0.41296 | 0.41296 | 0.356 | 0.356
29966 | 0.116 | 0.11578 | 0.00021551 | 0.21551 | 0.21551 | 0.18578 | 0.18578
29967 | 0.117 | 0.11617 | 0.00082798 | 0.82798 | 0.82798 | 0.70768 | 0.70768
29968 | 0.117 | 0.11639 | 0.00061023 | 0.61023 | 0.61023 | 0.52157 | 0.52157
29969 | 0.117 | 0.11669 | 0.00030618 | 0.30618 | 0.30618 | 0.26169 | 0.26169
29970 | 0.117 | 0.11624 | 0.00075563 | 0.75563 | 0.75563 | 0.64584 | 0.64584
29971 | 0.116 | 0.11551 | 0.00048941 | 0.48941 | 0.48941 | 0.4219 | 0.4219
29972 | 0.115 | 0.11501 | 7.9056e-06 | 0.0079056 | 0.0079056 | 0.0068744 | 0.0068744
29973 | 0.114 | 0.11438 | 0.00037695 | 0.37695 | 0.37695 | 0.33065 | 0.33065
29974 | 0.112 | 0.11187 | 0.00012586 | 0.12586 | 0.12586 | 0.11238 | 0.11238
29975 | 0.109 | 0.10945 | 0.00044601 | 0.44601 | 0.44601 | 0.40919 | 0.40919
29976 | 0.107 | 0.10684 | 0.00015994 | 0.15994 | 0.15994 | 0.14948 | 0.14948
29977 | 0.104 | 0.10454 | 0.00054233 | 0.54233 | 0.54233 | 0.52147 | 0.52147
29978 | 0.103 | 0.1031 | 9.5231e-05 | 0.095231 | 0.095231 | 0.092457 | 0.092457
29979 | 0.101 | 0.10185 | 0.00085217 | 0.85217 | 0.85217 | 0.84373 | 0.84373
29980 | 0.1 | 0.1003 | 0.00030161 | 0.30161 | 0.30161 | 0.30161 | 0.30161
29981 | 0.099 | 0.098836 | 0.00016428 | 0.16428 | 0.16428 | 0.16594 | 0.16594
29982 | 0.098 | 0.098364 | 0.00036387 | 0.36387 | 0.36387 | 0.37129 | 0.37129
29983 | 0.098 | 0.097562 | 0.00043818 | 0.43818 | 0.43818 | 0.44712 | 0.44712
29984 | 0.097 | 0.097181 | 0.0001812 | 0.1812 | 0.1812 | 0.1868 | 0.1868
29985 | 0.096 | 0.096596 | 0.00059607 | 0.59607 | 0.59607 | 0.6209 | 0.6209
29986 | 0.097 | 0.096878 | 0.00012211 | 0.12211 | 0.12211 | 0.12589 | 0.12589
29987 | 0.097 | 0.097138 | 0.00013762 | 0.13762 | 0.13762 | 0.14188 | 0.14188
29988 | 0.097 | 0.097439 | 0.00043852 | 0.43852 | 0.43852 | 0.45208 | 0.45208
29989 | 0.097 | 0.097724 | 0.00072396 | 0.72396 | 0.72396 | 0.74635 | 0.74635
29990 | 0.096 | 0.096532 | 0.00053172 | 0.53172 | 0.53172 | 0.55387 | 0.55387
29991 | 0.095 | 0.095486 | 0.00048571 | 0.48571 | 0.48571 | 0.51127 | 0.51127
29992 | 0.094 | 0.094605 | 0.00060479 | 0.60479 | 0.60479 | 0.64339 | 0.64339
29993 | 0.093 | 0.093532 | 0.00053227 | 0.53227 | 0.53227 | 0.57233 | 0.57233
29994 | 0.093 | 0.093036 | 3.5593e-05 | 0.035593 | 0.035593 | 0.038272 | 0.038272
29995 | 0.092 | 0.092544 | 0.00054364 | 0.54364 | 0.54364 | 0.59091 | 0.59091
29996 | 0.092 | 0.091764 | 0.00023554 | 0.23554 | 0.23554 | 0.25602 | 0.25602
29997 | 0.091 | 0.09124 | 0.0002399 | 0.2399 | 0.2399 | 0.26363 | 0.26363
29998 | 0.091 | 0.090927 | 7.3255e-05 | 0.073255 | 0.073255 | 0.0805 | 0.0805
29999 | 0.09 | 0.09065 | 0.00064995 | 0.64995 | 0.64995 | 0.72217 | 0.72217
30000 | 0.09 | 0.090167 | 0.00016694 | 0.16694 | 0.16694 | 0.18549 | 0.18549
30001 | 0.089 | 0.089866 | 0.00086643 | 0.86643 | 0.86643 | 0.97351 | 0.97351
30002 | 0.089 | 0.089032 | 3.2134e-05 | 0.032134 | 0.032134 | 0.036106 | 0.036106
30003 | 0.088 | 0.0882 | 0.0001997 | 0.1997 | 0.1997 | 0.22693 | 0.22693
30004 | 0.087 | 0.087588 | 0.00058815 | 0.58815 | 0.58815 | 0.67604 | 0.67604
30005 | 0.087 | 0.086921 | 7.9517e-05 | 0.079517 | 0.079517 | 0.091399 | 0.091399
30006 | 0.086 | 0.085958 | 4.1717e-05 | 0.041717 | 0.041717 | 0.048508 | 0.048508
30007 | 0.085 | 0.085168 | 0.00016805 | 0.16805 | 0.16805 | 0.19771 | 0.19771
30008 | 0.084 | 0.084206 | 0.0002057 | 0.2057 | 0.2057 | 0.24488 | 0.24488
30009 | 0.083 | 0.083213 | 0.00021324 | 0.21324 | 0.21324 | 0.25692 | 0.25692
30010 | 0.081 | 0.08182 | 0.00081976 | 0.81976 | 0.81976 | 1.0121 | 1.0121
30011 | 0.08 | 0.080335 | 0.00033445 | 0.33445 | 0.33445 | 0.41806 | 0.41806
30012 | 0.079 | 0.079051 | 5.019e-05 | 0.05019 | 0.05019 | 0.063531 | 0.063531
30013 | 0.077 | 0.077636 | 0.00063554 | 0.63554 | 0.63554 | 0.82538 | 0.82538
30014 | 0.075 | 0.074994 | 6.4641e-06 | 0.0064641 | 0.0064641 | 0.0086188 | 0.0086188
30015 | 0.073 | 0.072623 | 0.00037754 | 0.37754 | 0.37754 | 0.51718 | 0.51718
30016 | 0.07 | 0.069835 | 0.00016496 | 0.16496 | 0.16496 | 0.23565 | 0.23565
30017 | 0.068001 | 0.067292 | 0.00070808 | 0.70808 | 0.70808 | 1.0413 | 1.0413
30018 | 0.066001 | 0.065405 | 0.00059524 | 0.59524 | 0.59524 | 0.90188 | 0.90188
30019 | 0.065001 | 0.06382 | 0.001181 | 1.181 | 1.181 | 1.817 | 1.817
30020 | 0.063001 | 0.062304 | 0.00069703 | 0.69703 | 0.69703 | 1.1064 | 1.1064
30021 | 0.074881 | 0.086405 | 0.011524 | 11.5242 | 11.5242 | 15.39 | 15.39
30022 | 0.12099 | 0.11218 | 0.0088095 | 8.8095 | 8.8095 | 7.281 | 7.281
30023 | 0.119 | 0.11875 | 0.00025405 | 0.25405 | 0.25405 | 0.21349 | 0.21349
30024 | 0.117 | 0.11682 | 0.00017665 | 0.17665 | 0.17665 | 0.15098 | 0.15098
30025 | 0.115 | 0.11465 | 0.00035358 | 0.35358 | 0.35358 | 0.30746 | 0.30746
30026 | 0.115 | 0.11486 | 0.00013545 | 0.13545 | 0.13545 | 0.11778 | 0.11778
30027 | 0.115 | 0.11533 | 0.00033151 | 0.33151 | 0.33151 | 0.28827 | 0.28827
30028 | 0.115 | 0.11532 | 0.00031793 | 0.31793 | 0.31793 | 0.27646 | 0.27646
30029 | 0.115 | 0.11514 | 0.00013566 | 0.13566 | 0.13566 | 0.11796 | 0.11796
30030 | 0.116 | 0.11599 | 9.615e-06 | 0.009615 | 0.009615 | 0.0082888 | 0.0082888
30031 | 0.117 | 0.11706 | 6.3597e-05 | 0.063597 | 0.063597 | 0.054357 | 0.054357
30032 | 0.118 | 0.11824 | 0.00024105 | 0.24105 | 0.24105 | 0.20428 | 0.20428
30033 | 0.119 | 0.11863 | 0.00036464 | 0.36464 | 0.36464 | 0.30643 | 0.30643
30034 | 0.12 | 0.11353 | 0.0064684 | 6.4684 | 6.4684 | 5.3904 | 5.3904
30035 | 0.071678 | 0.097476 | 0.025798 | 25.798 | 25.798 | 35.9917 | 35.9917
30036 | 0.062001 | 0.061744 | 0.00025697 | 0.25697 | 0.25697 | 0.41446 | 0.41446
30037 | 0.062027 | 0.062376 | 0.00034888 | 0.34888 | 0.34888 | 0.56247 | 0.56247
30038 | 0.065001 | 0.063948 | 0.0010527 | 1.0527 | 1.0527 | 1.6196 | 1.6196
30039 | 0.068001 | 0.06727 | 0.00073078 | 0.73078 | 0.73078 | 1.0747 | 1.0747
30040 | 0.071 | 0.070298 | 0.00070176 | 0.70176 | 0.70176 | 0.98838 | 0.98838
30041 | 0.073 | 0.072978 | 2.2589e-05 | 0.022589 | 0.022589 | 0.030944 | 0.030944
30042 | 0.077 | 0.076635 | 0.00036492 | 0.36492 | 0.36492 | 0.47393 | 0.47393
30043 | 0.08 | 0.080258 | 0.00025789 | 0.25789 | 0.25789 | 0.32236 | 0.32236
30044 | 0.084 | 0.08383 | 0.00017026 | 0.17026 | 0.17026 | 0.20269 | 0.20269
30045 | 0.087 | 0.087397 | 0.00039679 | 0.39679 | 0.39679 | 0.45608 | 0.45608
30046 | 0.091 | 0.090698 | 0.00030259 | 0.30259 | 0.30259 | 0.33251 | 0.33251
30047 | 0.094 | 0.09416 | 0.00016018 | 0.16018 | 0.16018 | 0.1704 | 0.1704
30048 | 0.098 | 0.097801 | 0.00019932 | 0.19932 | 0.19932 | 0.20339 | 0.20339
30625 | 0.108 | 0.10803 | 2.8554e-05 | 0.028554 | 0.028554 | 0.026439 | 0.026439
30626 | 0.109 | 0.10938 | 0.0003762 | 0.3762 | 0.3762 | 0.34514 | 0.34514
30627 | 0.111 | 0.11122 | 0.00021946 | 0.21946 | 0.21946 | 0.19771 | 0.19771
30628 | 0.112 | 0.11265 | 0.00064985 | 0.64985 | 0.64985 | 0.58022 | 0.58022
30629 | 0.114 | 0.11419 | 0.00018668 | 0.18668 | 0.18668 | 0.16376 | 0.16376
30630 | 0.115 | 0.11465 | 0.00034556 | 0.34556 | 0.34556 | 0.30049 | 0.30049
30631 | 0.115 | 0.11523 | 0.0002288 | 0.2288 | 0.2288 | 0.19895 | 0.19895
30632 | 0.116 | 0.1158 | 0.00020177 | 0.20177 | 0.20177 | 0.17394 | 0.17394
30633 | 0.116 | 0.11619 | 0.0001857 | 0.1857 | 0.1857 | 0.16009 | 0.16009
30634 | 0.117 | 0.11708 | 7.502e-05 | 0.07502 | 0.07502 | 0.064119 | 0.064119
30635 | 0.117 | 0.11756 | 0.00056062 | 0.56062 | 0.56062 | 0.47917 | 0.47917
30636 | 0.118 | 0.11835 | 0.00034551 | 0.34551 | 0.34551 | 0.29281 | 0.29281
30637 | 0.118 | 0.11854 | 0.00053618 | 0.53618 | 0.53618 | 0.45439 | 0.45439
30638 | 0.119 | 0.11891 | 9.1145e-05 | 0.091145 | 0.091145 | 0.076592 | 0.076592
30639 | 0.119 | 0.11912 | 0.00012228 | 0.12228 | 0.12228 | 0.10275 | 0.10275
30640 | 0.119 | 0.11962 | 0.00061734 | 0.61734 | 0.61734 | 0.51878 | 0.51878
30641 | 0.119 | 0.11984 | 0.00083647 | 0.83647 | 0.83647 | 0.70291 | 0.70291
30642 | 0.118 | 0.11855 | 0.00054643 | 0.54643 | 0.54643 | 0.46308 | 0.46308
30643 | 0.117 | 0.11768 | 0.00068049 | 0.68049 | 0.68049 | 0.58162 | 0.58162
30644 | 0.116 | 0.11649 | 0.0004894 | 0.4894 | 0.4894 | 0.4219 | 0.4219
30645 | 0.115 | 0.11489 | 0.00010806 | 0.10806 | 0.10806 | 0.093962 | 0.093962
30646 | 0.113 | 0.11315 | 0.00014788 | 0.14788 | 0.14788 | 0.13087 | 0.13087
30647 | 0.111 | 0.11118 | 0.00018204 | 0.18204 | 0.18204 | 0.164 | 0.164
30648 | 0.109 | 0.10929 | 0.00029455 | 0.29455 | 0.29455 | 0.27023 | 0.27023
30649 | 0.107 | 0.10712 | 0.00012365 | 0.12365 | 0.12365 | 0.11556 | 0.11556
30650 | 0.106 | 0.10627 | 0.00026759 | 0.26759 | 0.26759 | 0.25245 | 0.25245
30651 | 0.105 | 0.10562 | 0.00061493 | 0.61493 | 0.61493 | 0.58564 | 0.58564
30652 | 0.105 | 0.10484 | 0.00015688 | 0.15688 | 0.15688 | 0.14941 | 0.14941
30653 | 0.104 | 0.10396 | 3.6546e-05 | 0.036546 | 0.036546 | 0.03514 | 0.03514
30654 | 0.104 | 0.1037 | 0.00029648 | 0.29648 | 0.29648 | 0.28507 | 0.28507
30655 | 0.103 | 0.10333 | 0.00032786 | 0.32786 | 0.32786 | 0.31831 | 0.31831
30656 | 0.103 | 0.10305 | 5.3674e-05 | 0.053674 | 0.053674 | 0.052111 | 0.052111
30657 | 0.103 | 0.10314 | 0.00014462 | 0.14462 | 0.14462 | 0.14041 | 0.14041
30658 | 0.103 | 0.10322 | 0.0002184 | 0.2184 | 0.2184 | 0.21204 | 0.21204
30659 | 0.103 | 0.10284 | 0.00015915 | 0.15915 | 0.15915 | 0.15452 | 0.15452
30660 | 0.103 | 0.10262 | 0.00038396 | 0.38396 | 0.38396 | 0.37278 | 0.37278
30661 | 0.102 | 0.10244 | 0.000443 | 0.443 | 0.443 | 0.43431 | 0.43431
30662 | 0.102 | 0.10232 | 0.00031578 | 0.31578 | 0.31578 | 0.30959 | 0.30959
30663 | 0.102 | 0.10235 | 0.00034582 | 0.34582 | 0.34582 | 0.33904 | 0.33904
30664 | 0.102 | 0.10218 | 0.00017734 | 0.17734 | 0.17734 | 0.17386 | 0.17386
30665 | 0.102 | 0.10207 | 7.2248e-05 | 0.072248 | 0.072248 | 0.070831 | 0.070831
30666 | 0.101 | 0.10178 | 0.00078164 | 0.78164 | 0.78164 | 0.7739 | 0.7739
30667 | 0.101 | 0.10139 | 0.00038751 | 0.38751 | 0.38751 | 0.38367 | 0.38367
30668 | 0.1 | 0.10079 | 0.00078615 | 0.78615 | 0.78615 | 0.78614 | 0.78614
30669 | 0.1 | 0.10033 | 0.00033447 | 0.33447 | 0.33447 | 0.33447 | 0.33447
30670 | 0.1 | 0.10022 | 0.00022335 | 0.22335 | 0.22335 | 0.22335 | 0.22335
30671 | 0.099 | 0.10025 | 0.0012469 | 1.2469 | 1.2469 | 1.2595 | 1.2595
30672 | 0.099 | 0.099886 | 0.0008859 | 0.8859 | 0.8859 | 0.89484 | 0.89484
30673 | 0.099 | 0.099849 | 0.00084869 | 0.84869 | 0.84869 | 0.85726 | 0.85726
30674 | 0.098 | 0.098919 | 0.00091837 | 0.91837 | 0.91837 | 0.93712 | 0.93712
30675 | 0.098 | 0.098088 | 8.7741e-05 | 0.087741 | 0.087741 | 0.089531 | 0.089531
30676 | 0.097 | 0.097594 | 0.00059344 | 0.59344 | 0.59344 | 0.61179 | 0.61179
30677 | 0.096 | 0.096823 | 0.00082267 | 0.82267 | 0.82267 | 0.85694 | 0.85694
30678 | 0.095 | 0.095464 | 0.00046412 | 0.46412 | 0.46412 | 0.48855 | 0.48855
30679 | 0.094 | 0.094434 | 0.00043399 | 0.43399 | 0.43399 | 0.46169 | 0.46169
30680 | 0.093 | 0.093377 | 0.00037641 | 0.37641 | 0.37641 | 0.40474 | 0.40474
30681 | 0.092 | 0.09205 | 5.0325e-05 | 0.050325 | 0.050325 | 0.054701 | 0.054701
30682 | 0.091 | 0.091107 | 0.00010728 | 0.10728 | 0.10728 | 0.11789 | 0.11789
30683 | 0.09 | 0.089967 | 3.2694e-05 | 0.032694 | 0.032694 | 0.036327 | 0.036327
30684 | 0.089 | 0.089022 | 2.1528e-05 | 0.021528 | 0.021528 | 0.024189 | 0.024189
30685 | 0.088 | 0.087812 | 0.00018834 | 0.18834 | 0.18834 | 0.21402 | 0.21402
30686 | 0.086 | 0.086155 | 0.00015485 | 0.15485 | 0.15485 | 0.18005 | 0.18005
30687 | 0.084 | 0.08418 | 0.00018042 | 0.18042 | 0.18042 | 0.21479 | 0.21479
30688 | 0.082 | 0.082371 | 0.00037074 | 0.37074 | 0.37074 | 0.45213 | 0.45213
30689 | 0.08 | 0.080409 | 0.00040941 | 0.40941 | 0.40941 | 0.51176 | 0.51176
30690 | 0.078 | 0.07764 | 0.00036058 | 0.36058 | 0.36058 | 0.46228 | 0.46228
30691 | 0.076 | 0.075477 | 0.00052348 | 0.52348 | 0.52348 | 0.68879 | 0.68879
30692 | 0.073 | 0.072665 | 0.0003352 | 0.3352 | 0.3352 | 0.45918 | 0.45918
30693 | 0.071 | 0.070167 | 0.00083304 | 0.83304 | 0.83304 | 1.1733 | 1.1733
30694 | 0.07 | 0.069234 | 0.00076676 | 0.76676 | 0.76676 | 1.0954 | 1.0954
30695 | 0.069 | 0.068401 | 0.00059965 | 0.59965 | 0.59965 | 0.86905 | 0.86905
30696 | 0.068 | 0.067214 | 0.00078593 | 0.78593 | 0.78593 | 1.1558 | 1.1558
30697 | 0.067001 | 0.066223 | 0.0007779 | 0.7779 | 0.7779 | 1.161 | 1.161
30698 | 0.067001 | 0.065378 | 0.0016222 | 1.6222 | 1.6222 | 2.4212 | 2.4212
30699 | 0.067 | 0.065257 | 0.0017435 | 1.7435 | 1.7435 | 2.6023 | 2.6023
30700 | 0.066001 | 0.064496 | 0.0015044 | 1.5044 | 1.5044 | 2.2794 | 2.2794
30701 | 0.066001 | 0.063563 | 0.0024376 | 2.4376 | 2.4376 | 3.6933 | 3.6933
30702 | 0.067001 | 0.064867 | 0.0021333 | 2.1333 | 2.1333 | 3.184 | 3.184
30703 | 0.067001 | 0.066244 | 0.00075688 | 0.75688 | 0.75688 | 1.1297 | 1.1297
30704 | 0.068 | 0.067277 | 0.00072305 | 0.72305 | 0.72305 | 1.0633 | 1.0633
30705 | 0.069 | 0.068138 | 0.00086186 | 0.86186 | 0.86186 | 1.2491 | 1.2491
30706 | 0.07 | 0.069147 | 0.00085335 | 0.85335 | 0.85335 | 1.2191 | 1.2191
30707 | 0.071 | 0.07049 | 0.00051046 | 0.51046 | 0.51046 | 0.71896 | 0.71896
30708 | 0.072 | 0.071462 | 0.00053815 | 0.53815 | 0.53815 | 0.74743 | 0.74743
30709 | 0.073 | 0.072755 | 0.00024467 | 0.24467 | 0.24467 | 0.33516 | 0.33516
30710 | 0.076 | 0.075431 | 0.00056864 | 0.56864 | 0.56864 | 0.74821 | 0.74821
30711 | 0.079 | 0.078156 | 0.00084375 | 0.84375 | 0.84375 | 1.068 | 1.068
30712 | 0.081 | 0.080821 | 0.00017869 | 0.17869 | 0.17869 | 0.22061 | 0.22061
30713 | 0.084 | 0.083453 | 0.00054749 | 0.54749 | 0.54749 | 0.65177 | 0.65177
30714 | 0.087 | 0.08661 | 0.00038973 | 0.38973 | 0.38973 | 0.44796 | 0.44796
30715 | 0.09 | 0.08978 | 0.00022008 | 0.22008 | 0.22008 | 0.24453 | 0.24453
30716 | 0.093 | 0.092799 | 0.00020094 | 0.20094 | 0.20094 | 0.21607 | 0.21607
30717 | 0.096 | 0.096162 | 0.00016201 | 0.16201 | 0.16201 | 0.16876 | 0.16876
30718 | 0.099 | 0.099118 | 0.00011747 | 0.11747 | 0.11747 | 0.11865 | 0.11865
30719 | 0.103 | 0.10254 | 0.00046434 | 0.46434 | 0.46434 | 0.45081 | 0.45081
30720 | 0.106 | 0.10554 | 0.00046421 | 0.46421 | 0.46421 | 0.43793 | 0.43793
31585 | 0.088 | 0.089127 | 0.0011273 | 1.1273 | 1.1273 | 1.281 | 1.281
31586 | 0.089 | 0.090096 | 0.0010962 | 1.0962 | 1.0962 | 1.2317 | 1.2317
31587 | 0.091 | 0.091498 | 0.00049814 | 0.49814 | 0.49814 | 0.5474 | 0.5474
31588 | 0.092 | 0.093 | 0.0010002 | 1.0002 | 1.0002 | 1.0871 | 1.0871
31589 | 0.093 | 0.094285 | 0.0012854 | 1.2854 | 1.2854 | 1.3822 | 1.3822
31590 | 0.094 | 0.095165 | 0.0011653 | 1.1653 | 1.1653 | 1.2397 | 1.2397
31591 | 0.096 | 0.096529 | 0.00052944 | 0.52944 | 0.52944 | 0.5515 | 0.5515
31592 | 0.097 | 0.09773 | 0.00072989 | 0.72989 | 0.72989 | 0.75247 | 0.75247
31593 | 0.098 | 0.098766 | 0.00076642 | 0.76642 | 0.76642 | 0.78206 | 0.78206
31594 | 0.098 | 0.099209 | 0.0012092 | 1.2092 | 1.2092 | 1.2338 | 1.2338
31595 | 0.099 | 0.099688 | 0.00068767 | 0.68767 | 0.68767 | 0.69462 | 0.69462
31596 | 0.099 | 0.10005 | 0.0010478 | 1.0478 | 1.0478 | 1.0584 | 1.0584
31597 | 0.1 | 0.1006 | 0.00060215 | 0.60215 | 0.60215 | 0.60215 | 0.60215
31598 | 0.1 | 0.10053 | 0.00053334 | 0.53334 | 0.53334 | 0.53334 | 0.53334
31599 | 0.1 | 0.10053 | 0.00053019 | 0.53019 | 0.53019 | 0.53019 | 0.53019
31600 | 0.1 | 0.1005 | 0.00050016 | 0.50016 | 0.50016 | 0.50016 | 0.50016
31601 | 0.1 | 0.10049 | 0.00048762 | 0.48762 | 0.48762 | 0.48762 | 0.48762
31602 | 0.098 | 0.098719 | 0.00071908 | 0.71908 | 0.71908 | 0.73375 | 0.73375
31603 | 0.095 | 0.096312 | 0.001312 | 1.312 | 1.312 | 1.381 | 1.381
31604 | 0.093 | 0.094338 | 0.0013381 | 1.3381 | 1.3381 | 1.4389 | 1.4389
31605 | 0.091 | 0.092433 | 0.0014331 | 1.4331 | 1.4331 | 1.5749 | 1.5749
31606 | 0.088 | 0.089186 | 0.0011863 | 1.1863 | 1.1863 | 1.3481 | 1.3481
31607 | 0.086 | 0.086401 | 0.00040053 | 0.40053 | 0.40053 | 0.46573 | 0.46573
31608 | 0.083 | 0.083942 | 0.00094234 | 0.94234 | 0.94234 | 1.1354 | 1.1354
31609 | 0.08 | 0.081119 | 0.0011192 | 1.1192 | 1.1192 | 1.3991 | 1.3991
31610 | 0.079 | 0.079581 | 0.00058072 | 0.58072 | 0.58072 | 0.73509 | 0.73509
31611 | 0.077 | 0.076595 | 0.00040524 | 0.40524 | 0.40524 | 0.52629 | 0.52629
31612 | 0.076 | 0.075812 | 0.00018841 | 0.18841 | 0.18841 | 0.24791 | 0.24791
31613 | 0.074 | 0.074969 | 0.0009693 | 0.9693 | 0.9693 | 1.3099 | 1.3099
31614 | 0.074 | 0.074896 | 0.00089609 | 0.89609 | 0.89609 | 1.2109 | 1.2109
31615 | 0.074 | 0.074913 | 0.00091315 | 0.91315 | 0.91315 | 1.234 | 1.234
31616 | 0.074 | 0.074535 | 0.00053441 | 0.53441 | 0.53441 | 0.72218 | 0.72218
31617 | 0.074 | 0.07459 | 0.00058992 | 0.58992 | 0.58992 | 0.79719 | 0.79719
31618 | 0.074 | 0.073935 | 6.5102e-05 | 0.065102 | 0.065102 | 0.087975 | 0.087975
31619 | 0.073 | 0.073115 | 0.00011488 | 0.11488 | 0.11488 | 0.15737 | 0.15737
31620 | 0.072001 | 0.072669 | 0.00066852 | 0.66852 | 0.66852 | 0.92849 | 0.92849
31621 | 0.072001 | 0.071738 | 0.00026265 | 0.26265 | 0.26265 | 0.36479 | 0.36479
31622 | 0.071001 | 0.071241 | 0.00024033 | 0.24033 | 0.24033 | 0.3385 | 0.3385
31623 | 0.071001 | 0.070597 | 0.00040322 | 0.40322 | 0.40322 | 0.5679 | 0.5679
31624 | 0.070001 | 0.070024 | 2.3257e-05 | 0.023257 | 0.023257 | 0.033223 | 0.033223
31625 | 0.070001 | 0.06948 | 0.00052114 | 0.52114 | 0.52114 | 0.74448 | 0.74448
31626 | 0.069001 | 0.068983 | 1.8422e-05 | 0.018422 | 0.018422 | 0.026699 | 0.026699
31627 | 0.068001 | 0.068261 | 0.00026035 | 0.26035 | 0.26035 | 0.38286 | 0.38286
31628 | 0.068001 | 0.067684 | 0.00031759 | 0.31759 | 0.31759 | 0.46704 | 0.46704
31629 | 0.067001 | 0.066856 | 0.00014556 | 0.14556 | 0.14556 | 0.21726 | 0.21726
31630 | 0.067001 | 0.066218 | 0.00078311 | 0.78311 | 0.78311 | 1.1688 | 1.1688
31631 | 0.066001 | 0.065939 | 6.2689e-05 | 0.062689 | 0.062689 | 0.094982 | 0.094982
31632 | 0.066001 | 0.065379 | 0.00062267 | 0.62267 | 0.62267 | 0.94343 | 0.94343
31633 | 0.065004 | 0.064516 | 0.00048795 | 0.48795 | 0.48795 | 0.75064 | 0.75064
31634 | 0.065002 | 0.064274 | 0.00072781 | 0.72781 | 0.72781 | 1.1197 | 1.1197
31635 | 0.064005 | 0.063738 | 0.00026668 | 0.26668 | 0.26668 | 0.41666 | 0.41666
31636 | 0.064005 | 0.063359 | 0.0006462 | 0.6462 | 0.6462 | 1.0096 | 1.0096
31637 | 0.063013 | 0.063233 | 0.00022093 | 0.22093 | 0.22093 | 0.35062 | 0.35062
31638 | 0.063014 | 0.063301 | 0.00028684 | 0.28684 | 0.28684 | 0.4552 | 0.4552
31639 | 0.063015 | 0.06318 | 0.00016414 | 0.16414 | 0.16414 | 0.26048 | 0.26048
31640 | 0.063017 | 0.063333 | 0.00031665 | 0.31665 | 0.31665 | 0.50249 | 0.50249
31641 | 0.063017 | 0.063471 | 0.00045407 | 0.45407 | 0.45407 | 0.72055 | 0.72055
31642 | 0.10079 | 0.063144 | 0.03765 | 37.6499 | 37.6499 | 37.3532 | 37.3532
31643 | 0.068841 | 0.09817 | 0.029329 | 29.329 | 29.329 | 42.6042 | 42.6042
31644 | 0.12199 | 0.11178 | 0.010207 | 10.2075 | 10.2075 | 8.3677 | 8.3677
31645 | 0.12099 | 0.12099 | 2.5947e-06 | 0.0025947 | 0.0025947 | 0.0021445 | 0.0021445
31646 | 0.11899 | 0.11905 | 5.6028e-05 | 0.056028 | 0.056028 | 0.047084 | 0.047084
31647 | 0.116 | 0.11643 | 0.00043077 | 0.43077 | 0.43077 | 0.37135 | 0.37135
31648 | 0.114 | 0.1144 | 0.00040548 | 0.40548 | 0.40548 | 0.35568 | 0.35568
31649 | 0.112 | 0.11169 | 0.00031075 | 0.31075 | 0.31075 | 0.27746 | 0.27746
31650 | 0.11 | 0.10945 | 0.00054917 | 0.54917 | 0.54917 | 0.49925 | 0.49925
31651 | 0.107 | 0.10701 | 1.3111e-05 | 0.013111 | 0.013111 | 0.012253 | 0.012253
31652 | 0.105 | 0.10433 | 0.00067037 | 0.67037 | 0.67037 | 0.63845 | 0.63845
31653 | 0.103 | 0.10243 | 0.00057093 | 0.57093 | 0.57093 | 0.5543 | 0.5543
31654 | 0.104 | 0.10398 | 2.0549e-05 | 0.020549 | 0.020549 | 0.019759 | 0.019759
31655 | 0.106 | 0.10548 | 0.00052012 | 0.52012 | 0.52012 | 0.49068 | 0.49068
31656 | 0.107 | 0.10687 | 0.00012999 | 0.12999 | 0.12999 | 0.12149 | 0.12149
31657 | 0.109 | 0.1087 | 0.00029739 | 0.29739 | 0.29739 | 0.27283 | 0.27283
31658 | 0.11 | 0.1098 | 0.00019545 | 0.19545 | 0.19545 | 0.17769 | 0.17769
31659 | 0.111 | 0.11112 | 0.00012589 | 0.12589 | 0.12589 | 0.11341 | 0.11341
31660 | 0.113 | 0.11305 | 4.7379e-05 | 0.047379 | 0.047379 | 0.041929 | 0.041929
31661 | 0.114 | 0.11432 | 0.00032597 | 0.32597 | 0.32597 | 0.28594 | 0.28594
31662 | 0.115 | 0.1151 | 0.00010484 | 0.10484 | 0.10484 | 0.091167 | 0.091167
31663 | 0.116 | 0.11601 | 6.4897e-06 | 0.0064897 | 0.0064897 | 0.0055946 | 0.0055946
31664 | 0.117 | 0.11665 | 0.00034961 | 0.34961 | 0.34961 | 0.29881 | 0.29881
31665 | 0.118 | 0.11775 | 0.00025034 | 0.25034 | 0.25034 | 0.21216 | 0.21216
31666 | 0.12099 | 0.12016 | 0.00083473 | 0.83473 | 0.83473 | 0.6899 | 0.6899
31667 | 0.062002 | 0.062084 | 8.1568e-05 | 0.081568 | 0.081568 | 0.13156 | 0.13156
31668 | 0.063001 | 0.063113 | 0.00011217 | 0.11217 | 0.11217 | 0.17805 | 0.17805
31669 | 0.065001 | 0.064483 | 0.00051854 | 0.51854 | 0.51854 | 0.79774 | 0.79774
31670 | 0.069 | 0.067957 | 0.0010438 | 1.0438 | 1.0438 | 1.5128 | 1.5128
31671 | 0.072 | 0.072519 | 0.00051924 | 0.51924 | 0.51924 | 0.72117 | 0.72117
31672 | 0.076 | 0.076262 | 0.00026141 | 0.26141 | 0.26141 | 0.34396 | 0.34396
31673 | 0.079 | 0.079685 | 0.00068517 | 0.68517 | 0.68517 | 0.8673 | 0.8673
31674 | 0.082 | 0.082747 | 0.00074716 | 0.74716 | 0.74716 | 0.91117 | 0.91117
31675 | 0.085 | 0.086207 | 0.0012071 | 1.2071 | 1.2071 | 1.4202 | 1.4202
31676 | 0.088 | 0.089357 | 0.0013572 | 1.3572 | 1.3572 | 1.5423 | 1.5423
31677 | 0.092 | 0.092335 | 0.00033448 | 0.33448 | 0.33448 | 0.36357 | 0.36357
31678 | 0.095 | 0.095938 | 0.00093789 | 0.93789 | 0.93789 | 0.98726 | 0.98726
31679 | 0.098 | 0.09893 | 0.00092983 | 0.92983 | 0.92983 | 0.9488 | 0.9488
31680 | 0.101 | 0.10205 | 0.0010511 | 1.0511 | 1.0511 | 1.0407 | 1.0407
33217 | 0.115 | 0.11474 | 0.00025668 | 0.25668 | 0.25668 | 0.2232 | 0.2232
33218 | 0.116 | 0.11662 | 0.00061565 | 0.61565 | 0.61565 | 0.53073 | 0.53073
33219 | 0.118 | 0.11854 | 0.00054457 | 0.54457 | 0.54457 | 0.4615 | 0.4615
33220 | 0.12 | 0.12027 | 0.00026703 | 0.26703 | 0.26703 | 0.22252 | 0.22252
33221 | 0.122 | 0.12181 | 0.00018899 | 0.18899 | 0.18899 | 0.15491 | 0.15491
33222 | 0.123 | 0.123 | 4.0958e-06 | 0.0040958 | 0.0040958 | 0.0033299 | 0.0033299
33223 | 0.124 | 0.12381 | 0.00019397 | 0.19397 | 0.19397 | 0.15642 | 0.15642
33224 | 0.125 | 0.12466 | 0.00033947 | 0.33947 | 0.33947 | 0.27158 | 0.27158
33225 | 0.126 | 0.12571 | 0.00029414 | 0.29414 | 0.29414 | 0.23344 | 0.23344
33226 | 0.126 | 0.12617 | 0.00017207 | 0.17207 | 0.17207 | 0.13656 | 0.13656
33227 | 0.127 | 0.12663 | 0.00037485 | 0.37485 | 0.37485 | 0.29516 | 0.29516
33228 | 0.127 | 0.12715 | 0.00015082 | 0.15082 | 0.15082 | 0.11876 | 0.11876
33229 | 0.128 | 0.12773 | 0.00026657 | 0.26657 | 0.26657 | 0.20826 | 0.20826
33230 | 0.128 | 0.1277 | 0.00030042 | 0.30042 | 0.30042 | 0.2347 | 0.2347
33231 | 0.128 | 0.12747 | 0.00052752 | 0.52752 | 0.52752 | 0.41213 | 0.41213
33232 | 0.128 | 0.1275 | 0.00050124 | 0.50124 | 0.50124 | 0.3916 | 0.3916
33233 | 0.128 | 0.12746 | 0.00054434 | 0.54434 | 0.54434 | 0.42526 | 0.42526
33234 | 0.126 | 0.12632 | 0.0003162 | 0.3162 | 0.3162 | 0.25095 | 0.25095
33235 | 0.124 | 0.12452 | 0.00052176 | 0.52176 | 0.52176 | 0.42078 | 0.42078
33236 | 0.123 | 0.12303 | 3.3761e-05 | 0.033761 | 0.033761 | 0.027448 | 0.027448
33237 | 0.121 | 0.12166 | 0.00065775 | 0.65775 | 0.65775 | 0.5436 | 0.5436
33238 | 0.118 | 0.11876 | 0.00076153 | 0.76153 | 0.76153 | 0.64537 | 0.64537
33239 | 0.116 | 0.11601 | 1.298e-05 | 0.01298 | 0.01298 | 0.011189 | 0.011189
33240 | 0.113 | 0.11345 | 0.00044989 | 0.44989 | 0.44989 | 0.39813 | 0.39813
33241 | 0.11 | 0.11074 | 0.00073835 | 0.73835 | 0.73835 | 0.67123 | 0.67123
33242 | 0.108 | 0.10829 | 0.00028552 | 0.28552 | 0.28552 | 0.26437 | 0.26437
33243 | 0.106 | 0.10616 | 0.00016192 | 0.16192 | 0.16192 | 0.15275 | 0.15275
33244 | 0.104 | 0.10411 | 0.00010869 | 0.10869 | 0.10869 | 0.10451 | 0.10451
33245 | 0.101 | 0.10183 | 0.00083092 | 0.83092 | 0.83092 | 0.82269 | 0.82269
33246 | 0.101 | 0.10087 | 0.00013207 | 0.13207 | 0.13207 | 0.13076 | 0.13076
33247 | 0.1 | 0.10008 | 8.0887e-05 | 0.080887 | 0.080887 | 0.080886 | 0.080886
33248 | 0.099 | 0.09926 | 0.00026029 | 0.26029 | 0.26029 | 0.26291 | 0.26291
33249 | 0.098 | 0.098321 | 0.00032056 | 0.32056 | 0.32056 | 0.3271 | 0.3271
33250 | 0.097 | 0.096837 | 0.00016288 | 0.16288 | 0.16288 | 0.16792 | 0.16792
33251 | 0.096 | 0.095863 | 0.00013684 | 0.13684 | 0.13684 | 0.14255 | 0.14255
33252 | 0.095 | 0.094493 | 0.00050761 | 0.50761 | 0.50761 | 0.53433 | 0.53433
33253 | 0.093 | 0.093071 | 7.0835e-05 | 0.070835 | 0.070835 | 0.076167 | 0.076167
33254 | 0.094 | 0.093344 | 0.00065617 | 0.65617 | 0.65617 | 0.69805 | 0.69805
33255 | 0.094 | 0.093364 | 0.00063652 | 0.63652 | 0.63652 | 0.67715 | 0.67715
33256 | 0.094 | 0.093461 | 0.00053933 | 0.53933 | 0.53933 | 0.57375 | 0.57375
33257 | 0.094 | 0.093608 | 0.00039176 | 0.39176 | 0.39176 | 0.41677 | 0.41677
33258 | 0.093 | 0.092909 | 9.1665e-05 | 0.091665 | 0.091665 | 0.098564 | 0.098564
33259 | 0.092 | 0.091965 | 3.5634e-05 | 0.035634 | 0.035634 | 0.038733 | 0.038733
33260 | 0.091 | 0.091203 | 0.00020268 | 0.20268 | 0.20268 | 0.22273 | 0.22273
33261 | 0.091 | 0.090275 | 0.0007248 | 0.7248 | 0.7248 | 0.79648 | 0.79648
33262 | 0.091 | 0.090837 | 0.00016346 | 0.16346 | 0.16346 | 0.17963 | 0.17963
33263 | 0.092 | 0.091288 | 0.0007118 | 0.7118 | 0.7118 | 0.7737 | 0.7737
33264 | 0.092 | 0.091812 | 0.00018758 | 0.18758 | 0.18758 | 0.20389 | 0.20389
33265 | 0.093 | 0.092567 | 0.00043312 | 0.43312 | 0.43312 | 0.46572 | 0.46572
33266 | 0.092 | 0.091516 | 0.00048447 | 0.48447 | 0.48447 | 0.52659 | 0.52659
33267 | 0.091 | 0.090778 | 0.00022156 | 0.22156 | 0.22156 | 0.24348 | 0.24348
33268 | 0.09 | 0.089974 | 2.6104e-05 | 0.026104 | 0.026104 | 0.029005 | 0.029005
33269 | 0.089 | 0.088974 | 2.6443e-05 | 0.026443 | 0.026443 | 0.029711 | 0.029711
33270 | 0.088 | 0.087794 | 0.00020565 | 0.20565 | 0.20565 | 0.23369 | 0.23369
33271 | 0.086 | 0.086289 | 0.00028898 | 0.28898 | 0.28898 | 0.33602 | 0.33602
33272 | 0.085 | 0.08509 | 8.9922e-05 | 0.089922 | 0.089922 | 0.10579 | 0.10579
33273 | 0.084 | 0.083864 | 0.00013623 | 0.13623 | 0.13623 | 0.16218 | 0.16218
33274 | 0.083 | 0.082548 | 0.00045232 | 0.45232 | 0.45232 | 0.54497 | 0.54497
33275 | 0.081 | 0.081475 | 0.0004753 | 0.4753 | 0.4753 | 0.58679 | 0.58679
33276 | 0.08 | 0.080136 | 0.00013595 | 0.13595 | 0.13595 | 0.16994 | 0.16994
33277 | 0.079 | 0.078744 | 0.00025562 | 0.25562 | 0.25562 | 0.32356 | 0.32356
33278 | 0.079 | 0.079311 | 0.00031108 | 0.31108 | 0.31108 | 0.39377 | 0.39377
33279 | 0.08 | 0.079794 | 0.00020572 | 0.20572 | 0.20572 | 0.25715 | 0.25715
33280 | 0.08 | 0.080252 | 0.00025234 | 0.25234 | 0.25234 | 0.31542 | 0.31542
33281 | 0.08 | 0.08034 | 0.00033972 | 0.33972 | 0.33972 | 0.42465 | 0.42465
33282 | 0.078 | 0.07827 | 0.00027044 | 0.27044 | 0.27044 | 0.34671 | 0.34671
33283 | 0.076 | 0.076263 | 0.000263 | 0.263 | 0.263 | 0.34605 | 0.34605
33284 | 0.074 | 0.07411 | 0.00010983 | 0.10983 | 0.10983 | 0.14842 | 0.14842
33285 | 0.072 | 0.072277 | 0.00027697 | 0.27697 | 0.27697 | 0.38469 | 0.38469
33286 | 0.071001 | 0.070641 | 0.00036016 | 0.36016 | 0.36016 | 0.50726 | 0.50726
33287 | 0.069 | 0.069464 | 0.00046347 | 0.46347 | 0.46347 | 0.67169 | 0.67169
33288 | 0.068 | 0.067932 | 6.8242e-05 | 0.068242 | 0.068242 | 0.10036 | 0.10036
33289 | 0.067 | 0.065959 | 0.0010412 | 1.0412 | 1.0412 | 1.554 | 1.554
33290 | 0.067001 | 0.065816 | 0.0011846 | 1.1846 | 1.1846 | 1.7681 | 1.7681
33291 | 0.067 | 0.066671 | 0.00032922 | 0.32922 | 0.32922 | 0.49137 | 0.49137
33292 | 0.067 | 0.066865 | 0.00013593 | 0.13593 | 0.13593 | 0.20288 | 0.20288
33293 | 0.068 | 0.067357 | 0.00064367 | 0.64367 | 0.64367 | 0.94657 | 0.94657
33294 | 0.068 | 0.067429 | 0.00057162 | 0.57162 | 0.57162 | 0.84062 | 0.84062
33295 | 0.068 | 0.067795 | 0.00020573 | 0.20573 | 0.20573 | 0.30255 | 0.30255
33296 | 0.069 | 0.068047 | 0.0009534 | 0.9534 | 0.9534 | 1.3817 | 1.3817
33297 | 0.069 | 0.06818 | 0.00082008 | 0.82008 | 0.82008 | 1.1885 | 1.1885
33298 | 0.07 | 0.069882 | 0.00011867 | 0.11867 | 0.11867 | 0.16952 | 0.16952
33299 | 0.072 | 0.071418 | 0.00058178 | 0.58178 | 0.58178 | 0.80803 | 0.80803
33300 | 0.074 | 0.073308 | 0.00069251 | 0.69251 | 0.69251 | 0.93582 | 0.93582
33301 | 0.075 | 0.074864 | 0.00013617 | 0.13617 | 0.13617 | 0.18156 | 0.18156
33302 | 0.077 | 0.07715 | 0.00015027 | 0.15027 | 0.15027 | 0.19515 | 0.19515
33303 | 0.08 | 0.079646 | 0.00035364 | 0.35364 | 0.35364 | 0.44205 | 0.44205
33304 | 0.082 | 0.082115 | 0.00011495 | 0.11495 | 0.11495 | 0.14018 | 0.14018
33305 | 0.085 | 0.084385 | 0.0006151 | 0.6151 | 0.6151 | 0.72364 | 0.72364
33306 | 0.088 | 0.087645 | 0.00035497 | 0.35497 | 0.35497 | 0.40337 | 0.40337
33307 | 0.091 | 0.090882 | 0.00011822 | 0.11822 | 0.11822 | 0.12992 | 0.12992
33308 | 0.094 | 0.09411 | 0.00010967 | 0.10967 | 0.10967 | 0.11667 | 0.11667
33309 | 0.097 | 0.097106 | 0.00010544 | 0.10544 | 0.10544 | 0.10871 | 0.10871
33310 | 0.1 | 0.10026 | 0.00025663 | 0.25663 | 0.25663 | 0.25663 | 0.25663
33311 | 0.103 | 0.10351 | 0.00051059 | 0.51059 | 0.51059 | 0.49571 | 0.49571
33312 | 0.106 | 0.10672 | 0.00072329 | 0.72329 | 0.72329 | 0.68235 | 0.68235
33505 | 0.106 | 0.10648 | 0.00048252 | 0.48252 | 0.48252 | 0.45521 | 0.45521
33506 | 0.108 | 0.10821 | 0.00020857 | 0.20857 | 0.20857 | 0.19312 | 0.19312
33507 | 0.11 | 0.10991 | 8.536e-05 | 0.08536 | 0.08536 | 0.0776 | 0.0776
33508 | 0.111 | 0.11137 | 0.00037138 | 0.37138 | 0.37138 | 0.33457 | 0.33457
33509 | 0.113 | 0.11317 | 0.00017142 | 0.17142 | 0.17142 | 0.1517 | 0.1517
33510 | 0.114 | 0.11382 | 0.00018252 | 0.18252 | 0.18252 | 0.1601 | 0.1601
33511 | 0.114 | 0.11423 | 0.00022855 | 0.22855 | 0.22855 | 0.20048 | 0.20048
33512 | 0.115 | 0.11514 | 0.00013643 | 0.13643 | 0.13643 | 0.11863 | 0.11863
33513 | 0.116 | 0.11562 | 0.00038235 | 0.38235 | 0.38235 | 0.32961 | 0.32961
33514 | 0.117 | 0.11637 | 0.00063335 | 0.63335 | 0.63335 | 0.54132 | 0.54132
33515 | 0.118 | 0.11872 | 0.00072152 | 0.72152 | 0.72152 | 0.61146 | 0.61146
33516 | 0.119 | 0.11953 | 0.00053374 | 0.53374 | 0.53374 | 0.44852 | 0.44852
33517 | 0.12 | 0.12047 | 0.00046738 | 0.46738 | 0.46738 | 0.38948 | 0.38948
33518 | 0.119 | 0.12021 | 0.0012054 | 1.2054 | 1.2054 | 1.013 | 1.013
33519 | 0.119 | 0.12003 | 0.0010298 | 1.0298 | 1.0298 | 0.86537 | 0.86537
33520 | 0.119 | 0.11964 | 0.00064145 | 0.64145 | 0.64145 | 0.53904 | 0.53904
33521 | 0.119 | 0.11959 | 0.00058875 | 0.58875 | 0.58875 | 0.49475 | 0.49475
33522 | 0.117 | 0.11654 | 0.00046041 | 0.46041 | 0.46041 | 0.39352 | 0.39352
33523 | 0.115 | 0.1149 | 9.8547e-05 | 0.098547 | 0.098547 | 0.085693 | 0.085693
33524 | 0.114 | 0.11341 | 0.00058565 | 0.58565 | 0.58565 | 0.51373 | 0.51373
33525 | 0.112 | 0.11178 | 0.00021681 | 0.21681 | 0.21681 | 0.19358 | 0.19358
33526 | 0.109 | 0.10917 | 0.00016664 | 0.16664 | 0.16664 | 0.15288 | 0.15288
33527 | 0.106 | 0.10665 | 0.00064867 | 0.64867 | 0.64867 | 0.61196 | 0.61196
33528 | 0.103 | 0.10405 | 0.0010491 | 1.0491 | 1.0491 | 1.0185 | 1.0185
33529 | 0.101 | 0.10115 | 0.00015005 | 0.15005 | 0.15005 | 0.14857 | 0.14857
33530 | 0.099 | 0.099398 | 0.00039803 | 0.39803 | 0.39803 | 0.40206 | 0.40206
33531 | 0.097 | 0.097452 | 0.00045246 | 0.45246 | 0.45246 | 0.46646 | 0.46646
33532 | 0.095 | 0.09571 | 0.0007103 | 0.7103 | 0.7103 | 0.74769 | 0.74769
33533 | 0.094 | 0.09382 | 0.00017959 | 0.17959 | 0.17959 | 0.19105 | 0.19105
33534 | 0.092 | 0.09182 | 0.00018046 | 0.18046 | 0.18046 | 0.19615 | 0.19615
33535 | 0.089 | 0.089438 | 0.0004384 | 0.4384 | 0.4384 | 0.49258 | 0.49258
33536 | 0.087 | 0.087217 | 0.00021661 | 0.21661 | 0.21661 | 0.24898 | 0.24898
33537 | 0.085 | 0.085033 | 3.2526e-05 | 0.032526 | 0.032526 | 0.038265 | 0.038265
33538 | 0.084 | 0.083935 | 6.4626e-05 | 0.064626 | 0.064626 | 0.076936 | 0.076936
33539 | 0.083 | 0.083155 | 0.00015455 | 0.15455 | 0.15455 | 0.1862 | 0.1862
33540 | 0.082 | 0.081947 | 5.3062e-05 | 0.053062 | 0.053062 | 0.064709 | 0.064709
33541 | 0.081 | 0.08099 | 1.038e-05 | 0.01038 | 0.01038 | 0.012815 | 0.012815
33542 | 0.080001 | 0.080449 | 0.00044834 | 0.44834 | 0.44834 | 0.56043 | 0.56043
33543 | 0.079001 | 0.079522 | 0.00052163 | 0.52163 | 0.52163 | 0.66029 | 0.66029
33544 | 0.078 | 0.078849 | 0.00084878 | 0.84878 | 0.84878 | 1.0882 | 1.0882
33545 | 0.077 | 0.078191 | 0.0011913 | 1.1913 | 1.1913 | 1.5472 | 1.5472
33546 | 0.077 | 0.078089 | 0.0010884 | 1.0884 | 1.0884 | 1.4134 | 1.4134
33547 | 0.077 | 0.077904 | 0.00090409 | 0.90409 | 0.90409 | 1.1741 | 1.1741
33548 | 0.077 | 0.077766 | 0.00076562 | 0.76562 | 0.76562 | 0.99431 | 0.99431
33549 | 0.077 | 0.077876 | 0.00087612 | 0.87612 | 0.87612 | 1.1378 | 1.1378
33550 | 0.078 | 0.079238 | 0.0012382 | 1.2382 | 1.2382 | 1.5875 | 1.5875
33551 | 0.079 | 0.079752 | 0.00075231 | 0.75231 | 0.75231 | 0.9523 | 0.9523
33552 | 0.08 | 0.080532 | 0.0005318 | 0.5318 | 0.5318 | 0.66475 | 0.66475
33553 | 0.08 | 0.081214 | 0.0012138 | 1.2138 | 1.2138 | 1.5173 | 1.5173
33554 | 0.08 | 0.080847 | 0.00084644 | 0.84644 | 0.84644 | 1.058 | 1.058
33555 | 0.079 | 0.080145 | 0.0011454 | 1.1454 | 1.1454 | 1.4498 | 1.4498
33556 | 0.079 | 0.079226 | 0.00022608 | 0.22608 | 0.22608 | 0.28618 | 0.28618
33557 | 0.078 | 0.078763 | 0.00076266 | 0.76266 | 0.76266 | 0.97777 | 0.97777
33558 | 0.077 | 0.077 | 1.1373e-07 | 0.00011373 | 0.00011373 | 0.0001477 | 0.0001477
33559 | 0.076 | 0.075379 | 0.00062134 | 0.62134 | 0.62134 | 0.81755 | 0.81755
33560 | 0.074 | 0.074399 | 0.00039891 | 0.39891 | 0.39891 | 0.53906 | 0.53906
33561 | 0.073 | 0.07316 | 0.00015987 | 0.15987 | 0.15987 | 0.21899 | 0.21899
33562 | 0.072 | 0.071743 | 0.0002569 | 0.2569 | 0.2569 | 0.3568 | 0.3568
33563 | 0.071001 | 0.070426 | 0.00057441 | 0.57441 | 0.57441 | 0.80902 | 0.80902
33564 | 0.069001 | 0.069003 | 1.8683e-06 | 0.0018683 | 0.0018683 | 0.0027077 | 0.0027077
33565 | 0.068001 | 0.067924 | 7.6727e-05 | 0.076727 | 0.076727 | 0.11283 | 0.11283
33566 | 0.067001 | 0.066632 | 0.00036891 | 0.36891 | 0.36891 | 0.5506 | 0.5506
33567 | 0.066002 | 0.066188 | 0.00018615 | 0.18615 | 0.18615 | 0.28203 | 0.28203
33568 | 0.065002 | 0.064994 | 7.8472e-06 | 0.0078472 | 0.0078472 | 0.012072 | 0.012072
33569 | 0.064007 | 0.063833 | 0.00017371 | 0.17371 | 0.17371 | 0.27139 | 0.27139
33570 | 0.063 | 0.063232 | 0.00023121 | 0.23121 | 0.23121 | 0.367 | 0.367
33571 | 0.06207 | 0.062471 | 0.00040071 | 0.40071 | 0.40071 | 0.64557 | 0.64557
33572 | 0.10688 | 0.11219 | 0.0053084 | 5.3084 | 5.3084 | 4.9666 | 4.9666
33573 | 0.12099 | 0.1189 | 0.0020913 | 2.0913 | 2.0913 | 1.7285 | 1.7285
33574 | 0.12099 | 0.11949 | 0.0014925 | 1.4925 | 1.4925 | 1.2336 | 1.2336
33575 | 0.12099 | 0.11995 | 0.0010394 | 1.0394 | 1.0394 | 0.85903 | 0.85903
33576 | 0.11999 | 0.12058 | 0.00059046 | 0.59046 | 0.59046 | 0.4921 | 0.4921
33577 | 0.11998 | 0.1206 | 0.00061644 | 0.61644 | 0.61644 | 0.51378 | 0.51378
33578 | 0.11998 | 0.12028 | 0.00029263 | 0.29263 | 0.29263 | 0.2439 | 0.2439
33579 | 0.11999 | 0.12032 | 0.00033738 | 0.33738 | 0.33738 | 0.28118 | 0.28118
33580 | 0.11999 | 0.11974 | 0.00024766 | 0.24766 | 0.24766 | 0.2064 | 0.2064
33581 | 0.11999 | 0.11969 | 0.0002939 | 0.2939 | 0.2939 | 0.24494 | 0.24494
33582 | 0.11899 | 0.11999 | 0.00099035 | 0.99035 | 0.99035 | 0.83226 | 0.83226
33583 | 0.11899 | 0.11926 | 0.0002735 | 0.2735 | 0.2735 | 0.22985 | 0.22985
33584 | 0.11799 | 0.11811 | 0.00011678 | 0.11678 | 0.11678 | 0.098976 | 0.098976
33585 | 0.117 | 0.11705 | 5.9242e-05 | 0.059242 | 0.059242 | 0.050636 | 0.050636
33586 | 0.12099 | 0.11605 | 0.0049441 | 4.9441 | 4.9441 | 4.0863 | 4.0863
33587 | 0.06203 | 0.061694 | 0.0003358 | 0.3358 | 0.3358 | 0.54136 | 0.54136
33588 | 0.064002 | 0.064 | 1.7918e-06 | 0.0017918 | 0.0017918 | 0.0027996 | 0.0027996
33589 | 0.066001 | 0.065984 | 1.6796e-05 | 0.016796 | 0.016796 | 0.025449 | 0.025449
33590 | 0.069 | 0.068249 | 0.00075185 | 0.75185 | 0.75185 | 1.0896 | 1.0896
33591 | 0.072 | 0.071236 | 0.00076423 | 0.76423 | 0.76423 | 1.0614 | 1.0614
33592 | 0.074 | 0.074807 | 0.00080648 | 0.80648 | 0.80648 | 1.0898 | 1.0898
33593 | 0.077 | 0.077671 | 0.00067081 | 0.67081 | 0.67081 | 0.87118 | 0.87118
33594 | 0.081 | 0.080961 | 3.9481e-05 | 0.039481 | 0.039481 | 0.048742 | 0.048742
33595 | 0.084 | 0.084377 | 0.00037674 | 0.37674 | 0.37674 | 0.4485 | 0.4485
33596 | 0.087 | 0.087957 | 0.00095649 | 0.95649 | 0.95649 | 1.0994 | 1.0994
33597 | 0.091 | 0.09173 | 0.00072975 | 0.72975 | 0.72975 | 0.80192 | 0.80192
33598 | 0.094 | 0.095095 | 0.0010947 | 1.0947 | 1.0947 | 1.1646 | 1.1646
33599 | 0.098 | 0.098693 | 0.00069337 | 0.69337 | 0.69337 | 0.70752 | 0.70752
33600 | 0.101 | 0.10237 | 0.0013734 | 1.3734 | 1.3734 | 1.3599 | 1.3599
This chart isn't available in your version of Excel. Editing this shape or saving this workbook into a different file format will permanently break the chart.
This chart isn't available in your version of Excel. Editing this shape or saving this workbook into a different file format will permanently break the chart.

## Test 1 Viz (worst case vang)
| true_val | pred_val
snapshot | vang_50 | vang_50 | AbsErr, deg | RoundAbsErr, deg | APE, % | RoundAPE, %
1 | -0.062672 | -0.061839 | 0.00083266 | 0.00083266 | 1.3286 | 1.3286 |  |  |  | MAPE | 1.3038 |  | SKEW | 5.3956 | KURTOSIS | 47.7351
2 | -0.06237 | -0.061472 | 0.00089868 | 0.00089868 | 1.4409 | 1.4409 | Abs Error, deg |  |  | APE, %
3 | -0.062081 | -0.061103 | 0.00097736 | 0.00097736 | 1.5743 | 1.5743 | Lower Limit | Upper Limit | Frequency | Lower Limit | Upper Limit | Frequency
4 | -0.061769 | -0.061058 | 0.00071124 | 0.00071124 | 1.1514 | 1.1514 | 0 | 0.002 | 3440 | 0 | 0.5 | 534
5 | -0.061496 | -0.060668 | 0.00082732 | 0.00082732 | 1.3453 | 1.3453 | 0.002 | 0.004 | 94 | 0.5 | 1 | 900
6 | -0.061499 | -0.06066 | 0.0008392 | 0.0008392 | 1.3646 | 1.3646 | 0.004 | 0.006 | 8 | 1 | 1.5 | 1030
7 | -0.06323 | -0.062054 | 0.0011766 | 0.0011766 | 1.8609 | 1.8609 | 0.006 | 0.008 | 10 | 1.5 | 2 | 676
8 | -0.065337 | -0.065168 | 0.00016825 | 0.00016825 | 0.25752 | 0.25752 |  |  |  | 2 | 2.5 | 205
9 | -0.067533 | -0.067206 | 0.00032615 | 0.00032615 | 0.48295 | 0.48295 |  |  |  | 2.5 | 3 | 82
10 | -0.069453 | -0.069132 | 0.0003208 | 0.0003208 | 0.4619 | 0.4619 |  |  |  | 3 | 3.5 | 42
11 | -0.071254 | -0.070717 | 0.00053678 | 0.00053678 | 0.75334 | 0.75334 |  |  |  | 3.5 | 4 | 15
12 | -0.072709 | -0.072112 | 0.00059679 | 0.00059679 | 0.82079 | 0.82079 |  |  |  | 4 | 4.5 | 7
13 | -0.074504 | -0.073616 | 0.00088827 | 0.00088827 | 1.1922 | 1.1922 |  |  |  | 4.5 | 5 | 12
14 | -0.073248 | -0.072548 | 0.00069982 | 0.00069982 | 0.95541 | 0.95541 |  |  |  | 5 | 5.5 | 9
15 | -0.072119 | -0.071593 | 0.00052619 | 0.00052619 | 0.72961 | 0.72961 |  |  |  | 5.5 | 6 | 2
16 | -0.070807 | -0.069852 | 0.00095491 | 0.00095491 | 1.3486 | 1.3486 |  |  |  | 6 | 6.5 | 3
17 | -0.069412 | -0.068417 | 0.00099556 | 0.00099556 | 1.4343 | 1.4343 |  |  |  | 6.5 | 7 | 11
18 | -0.065497 | -0.064953 | 0.00054431 | 0.00054431 | 0.83105 | 0.83105 |  |  |  | 7 | 7.5 | 6
19 | -0.063877 | -0.062778 | 0.001099 | 0.001099 | 1.7206 | 1.7206 |  |  |  | 7.5 | 8 | 1
20 | -0.064708 | -0.063189 | 0.001519 | 0.001519 | 2.3475 | 2.3475 |  |  |  | 8 | 8.5 | 2
21 | -0.065664 | -0.064279 | 0.0013849 | 0.0013849 | 2.1091 | 2.1091 |  |  |  | 8.5 | 9 | 0
22 | -0.067021 | -0.065316 | 0.0017056 | 0.0017056 | 2.5449 | 2.5449 |  |  |  | 9 | 9.5 | 2
23 | -0.068404 | -0.066235 | 0.002169 | 0.002169 | 3.1708 | 3.1708 |  |  |  | 9.5 | 10 | 0
24 | -0.069803 | -0.067312 | 0.0024909 | 0.0024909 | 3.5685 | 3.5685 |  |  |  | 10 | 10.5 | 0
25 | -0.069043 | -0.068135 | 0.0009087 | 0.0009087 | 1.3161 | 1.3161 |  |  |  | 10.5 | 11 | 0
26 | -0.070673 | -0.069617 | 0.0010559 | 0.0010559 | 1.4941 | 1.4941 |  |  |  | 11 | 11.5 | 3
27 | -0.072319 | -0.07117 | 0.0011489 | 0.0011489 | 1.5886 | 1.5886 |  |  |  | 11.5 | 12 | 2
28 | -0.073994 | -0.072559 | 0.001435 | 0.001435 | 1.9393 | 1.9393 |  |  |  | 12 | 12.5 | 0
29 | -0.075649 | -0.074313 | 0.0013361 | 0.0013361 | 1.7662 | 1.7662 |  |  |  | 12.5 | 13 | 3
30 | -0.077209 | -0.075863 | 0.0013451 | 0.0013451 | 1.7422 | 1.7422 |  |  |  | 13 | 13.5 | 2
31 | -0.078765 | -0.077365 | 0.0013997 | 0.0013997 | 1.7771 | 1.7771 |  |  |  | 13.5 | 14 | 0
32 | -0.08033 | -0.079026 | 0.0013035 | 0.0013035 | 1.6227 | 1.6227 |  |  |  | 14 | 14.5 | 0
33 | -0.081884 | -0.080547 | 0.0013373 | 0.0013373 | 1.6332 | 1.6332 |  |  |  | 14.5 | 15 | 1
34 | -0.08328 | -0.081926 | 0.0013544 | 0.0013544 | 1.6263 | 1.6263 |  |  |  | 15 | 15.5 | 1
35 | -0.084673 | -0.083269 | 0.0014039 | 0.0014039 | 1.658 | 1.658 |  |  |  | 15.5 | 16 | 1
36 | -0.086069 | -0.08462 | 0.001449 | 0.001449 | 1.6836 | 1.6836
37 | -0.087467 | -0.085829 | 0.0016382 | 0.0016382 | 1.8729 | 1.8729
38 | -0.088278 | -0.086546 | 0.0017316 | 0.0017316 | 1.9616 | 1.9616
39 | -0.089097 | -0.087355 | 0.0017421 | 0.0017421 | 1.9552 | 1.9552
40 | -0.089894 | -0.088284 | 0.0016095 | 0.0016095 | 1.7905 | 1.7905
41 | -0.090706 | -0.089023 | 0.0016827 | 0.0016827 | 1.8552 | 1.8552
42 | -0.091465 | -0.089623 | 0.0018414 | 0.0018414 | 2.0132 | 2.0132
43 | -0.092197 | -0.090192 | 0.0020053 | 0.0020053 | 2.1751 | 2.1751
44 | -0.09287 | -0.090726 | 0.0021441 | 0.0021441 | 2.3087 | 2.3087
45 | -0.093547 | -0.091262 | 0.0022849 | 0.0022849 | 2.4425 | 2.4425
46 | -0.093636 | -0.091311 | 0.0023247 | 0.0023247 | 2.4827 | 2.4827
47 | -0.093714 | -0.091403 | 0.0023113 | 0.0023113 | 2.4663 | 2.4663
48 | -0.093762 | -0.09173 | 0.0020317 | 0.0020317 | 2.1669 | 2.1669
49 | -0.093774 | -0.091727 | 0.002047 | 0.002047 | 2.1829 | 2.1829
50 | -0.093502 | -0.091474 | 0.0020285 | 0.0020285 | 2.1695 | 2.1695
51 | -0.093248 | -0.091081 | 0.0021675 | 0.0021675 | 2.3244 | 2.3244
52 | -0.092979 | -0.090667 | 0.0023121 | 0.0023121 | 2.4867 | 2.4867
53 | -0.092707 | -0.090476 | 0.0022307 | 0.0022307 | 2.4062 | 2.4062
54 | -0.092535 | -0.090536 | 0.0019991 | 0.0019991 | 2.1604 | 2.1604
55 | -0.09235 | -0.09024 | 0.0021099 | 0.0021099 | 2.2847 | 2.2847
56 | -0.092163 | -0.090063 | 0.0020996 | 0.0020996 | 2.2782 | 2.2782
57 | -0.091974 | -0.089728 | 0.0022463 | 0.0022463 | 2.4423 | 2.4423
58 | -0.091838 | -0.089567 | 0.0022715 | 0.0022715 | 2.4734 | 2.4734
59 | -0.091676 | -0.089069 | 0.0026071 | 0.0026071 | 2.8438 | 2.8438
60 | -0.091505 | -0.088827 | 0.002678 | 0.002678 | 2.9266 | 2.9266
61 | -0.091318 | -0.088642 | 0.0026763 | 0.0026763 | 2.9307 | 2.9307
62 | -0.091093 | -0.088344 | 0.0027485 | 0.0027485 | 3.0173 | 3.0173
63 | -0.090843 | -0.088116 | 0.0027266 | 0.0027266 | 3.0015 | 3.0015
64 | -0.090557 | -0.087757 | 0.0028 | 0.0028 | 3.092 | 3.092
65 | -0.089737 | -0.086775 | 0.0029623 | 0.0029623 | 3.3011 | 3.3011
66 | -0.08689 | -0.084231 | 0.0026587 | 0.0026587 | 3.0598 | 3.0598
67 | -0.083921 | -0.081521 | 0.0023996 | 0.0023996 | 2.8594 | 2.8594
68 | -0.081047 | -0.07881 | 0.0022364 | 0.0022364 | 2.7594 | 2.7594
69 | -0.078138 | -0.076337 | 0.001801 | 0.001801 | 2.3049 | 2.3049
70 | -0.07858 | -0.076796 | 0.0017844 | 0.0017844 | 2.2708 | 2.2708
71 | -0.079023 | -0.077319 | 0.001704 | 0.001704 | 2.1564 | 2.1564
72 | -0.079288 | -0.077603 | 0.0016854 | 0.0016854 | 2.1256 | 2.1256
73 | -0.079731 | -0.077942 | 0.0017896 | 0.0017896 | 2.2445 | 2.2445
74 | -0.079153 | -0.077338 | 0.0018152 | 0.0018152 | 2.2933 | 2.2933
75 | -0.078559 | -0.076631 | 0.0019281 | 0.0019281 | 2.4544 | 2.4544
76 | -0.077848 | -0.076006 | 0.0018415 | 0.0018415 | 2.3655 | 2.3655
77 | -0.077346 | -0.075424 | 0.0019214 | 0.0019214 | 2.4842 | 2.4842
78 | -0.076485 | -0.074604 | 0.0018805 | 0.0018805 | 2.4586 | 2.4586
79 | -0.075654 | -0.073926 | 0.0017282 | 0.0017282 | 2.2844 | 2.2844
80 | -0.074847 | -0.073049 | 0.0017981 | 0.0017981 | 2.4023 | 2.4023
81 | -0.074153 | -0.072389 | 0.0017634 | 0.0017634 | 2.378 | 2.378
82 | -0.075734 | -0.073847 | 0.0018871 | 0.0018871 | 2.4918 | 2.4918
83 | -0.075772 | -0.073602 | 0.0021694 | 0.0021694 | 2.8631 | 2.8631
84 | -0.074671 | -0.073042 | 0.0016287 | 0.0016287 | 2.1812 | 2.1812
85 | -0.073536 | -0.072045 | 0.0014912 | 0.0014912 | 2.0278 | 2.0278
86 | -0.07259 | -0.071456 | 0.0011342 | 0.0011342 | 1.5625 | 1.5625
87 | -0.071536 | -0.070625 | 0.00091122 | 0.00091122 | 1.2738 | 1.2738
88 | -0.070463 | -0.069497 | 0.00096534 | 0.00096534 | 1.37 | 1.37
89 | -0.069384 | -0.068486 | 0.00089815 | 0.00089815 | 1.2945 | 1.2945
90 | -0.068045 | -0.067152 | 0.00089243 | 0.00089243 | 1.3115 | 1.3115
91 | -0.066698 | -0.065885 | 0.00081241 | 0.00081241 | 1.218 | 1.218
92 | -0.06535 | -0.064482 | 0.00086858 | 0.00086858 | 1.3291 | 1.3291
93 | -0.064006 | -0.063006 | 0.00099966 | 0.00099966 | 1.5618 | 1.5618
94 | -0.062664 | -0.061597 | 0.0010669 | 0.0010669 | 1.7026 | 1.7026
95 | -0.063546 | -0.062095 | 0.001451 | 0.001451 | 2.2833 | 2.2833
96 | -0.062332 | -0.060996 | 0.0013361 | 0.0013361 | 2.1434 | 2.1434
193 | -0.060661 | -0.059719 | 0.00094181 | 0.00094181 | 1.5526 | 1.5526
194 | -0.062243 | -0.06035 | 0.001893 | 0.001893 | 3.0413 | 3.0413
195 | -0.061825 | -0.060065 | 0.0017602 | 0.0017602 | 2.8471 | 2.8471
196 | -0.06141 | -0.060029 | 0.0013815 | 0.0013815 | 2.2496 | 2.2496
197 | -0.060986 | -0.059671 | 0.0013146 | 0.0013146 | 2.1556 | 2.1556
198 | -0.060792 | -0.059553 | 0.0012386 | 0.0012386 | 2.0375 | 2.0375
199 | -0.060603 | -0.059495 | 0.0011073 | 0.0011073 | 1.8272 | 1.8272
200 | -0.060454 | -0.059427 | 0.0010273 | 0.0010273 | 1.6993 | 1.6993
201 | -0.060287 | -0.059169 | 0.0011184 | 0.0011184 | 1.8551 | 1.8551
202 | -0.060254 | -0.059106 | 0.0011482 | 0.0011482 | 1.9056 | 1.9056
203 | -0.060287 | -0.0589 | 0.0013873 | 0.0013873 | 2.3012 | 2.3012
204 | -0.061653 | -0.058658 | 0.0029946 | 0.0029946 | 4.8571 | 4.8571
205 | -0.063886 | -0.060984 | 0.0029026 | 0.0029026 | 4.5434 | 4.5434
206 | -0.064096 | -0.060825 | 0.0032718 | 0.0032718 | 5.1044 | 5.1044
207 | -0.064139 | -0.060777 | 0.0033616 | 0.0033616 | 5.2411 | 5.2411
208 | -0.064181 | -0.060823 | 0.0033582 | 0.0033582 | 5.2323 | 5.2323
209 | -0.064105 | -0.060982 | 0.0031231 | 0.0031231 | 4.8719 | 4.8719
210 | -0.061055 | -0.059562 | 0.0014921 | 0.0014921 | 2.4438 | 2.4438
211 | -0.06149 | -0.060105 | 0.0013851 | 0.0013851 | 2.2526 | 2.2526
212 | -0.061981 | -0.060264 | 0.0017173 | 0.0017173 | 2.7706 | 2.7706
213 | -0.06248 | -0.060562 | 0.0019178 | 0.0019178 | 3.0695 | 3.0695
214 | -0.063288 | -0.061081 | 0.0022063 | 0.0022063 | 3.4861 | 3.4861
215 | -0.062181 | -0.061068 | 0.0011133 | 0.0011133 | 1.7904 | 1.7904
216 | -0.063194 | -0.062386 | 0.00080882 | 0.00080882 | 1.2799 | 1.2799
217 | -0.064223 | -0.063337 | 0.00088608 | 0.00088608 | 1.3797 | 1.3797
218 | -0.065461 | -0.06462 | 0.00084133 | 0.00084133 | 1.2852 | 1.2852
219 | -0.066684 | -0.065728 | 0.00095578 | 0.00095578 | 1.4333 | 1.4333
220 | -0.067931 | -0.067074 | 0.00085713 | 0.00085713 | 1.2618 | 1.2618
221 | -0.06917 | -0.068122 | 0.0010476 | 0.0010476 | 1.5145 | 1.5145
222 | -0.07027 | -0.069054 | 0.0012167 | 0.0012167 | 1.7314 | 1.7314
223 | -0.071381 | -0.070211 | 0.0011702 | 0.0011702 | 1.6394 | 1.6394
224 | -0.072477 | -0.071318 | 0.0011584 | 0.0011584 | 1.5983 | 1.5983
225 | -0.073554 | -0.072195 | 0.0013594 | 0.0013594 | 1.8482 | 1.8482
226 | -0.074202 | -0.073104 | 0.0010981 | 0.0010981 | 1.4799 | 1.4799
227 | -0.074863 | -0.073445 | 0.0014181 | 0.0014181 | 1.8943 | 1.8943
228 | -0.075509 | -0.074218 | 0.0012917 | 0.0012917 | 1.7107 | 1.7107
229 | -0.076155 | -0.074753 | 0.0014024 | 0.0014024 | 1.8415 | 1.8415
230 | -0.076863 | -0.075454 | 0.001409 | 0.001409 | 1.8332 | 1.8332
231 | -0.07756 | -0.076177 | 0.0013828 | 0.0013828 | 1.7829 | 1.7829
232 | -0.078246 | -0.076973 | 0.0012734 | 0.0012734 | 1.6274 | 1.6274
233 | -0.078943 | -0.077422 | 0.0015209 | 0.0015209 | 1.9265 | 1.9265
234 | -0.079177 | -0.077703 | 0.0014739 | 0.0014739 | 1.8615 | 1.8615
235 | -0.0794 | -0.078047 | 0.0013533 | 0.0013533 | 1.7044 | 1.7044
236 | -0.079613 | -0.07824 | 0.0013724 | 0.0013724 | 1.7238 | 1.7238
237 | -0.079845 | -0.078541 | 0.0013038 | 0.0013038 | 1.6329 | 1.6329
238 | -0.079796 | -0.078417 | 0.0013789 | 0.0013789 | 1.728 | 1.728
239 | -0.079756 | -0.078418 | 0.0013382 | 0.0013382 | 1.6778 | 1.6778
240 | -0.079695 | -0.078489 | 0.0012056 | 0.0012056 | 1.5128 | 1.5128
241 | -0.079635 | -0.078455 | 0.0011798 | 0.0011798 | 1.4815 | 1.4815
242 | -0.079834 | -0.078572 | 0.0012618 | 0.0012618 | 1.5805 | 1.5805
243 | -0.080004 | -0.078647 | 0.0013563 | 0.0013563 | 1.6953 | 1.6953
244 | -0.080177 | -0.078783 | 0.0013935 | 0.0013935 | 1.7381 | 1.7381
245 | -0.080347 | -0.078992 | 0.0013551 | 0.0013551 | 1.6865 | 1.6865
246 | -0.080096 | -0.07873 | 0.0013665 | 0.0013665 | 1.7061 | 1.7061
247 | -0.079859 | -0.078406 | 0.0014528 | 0.0014528 | 1.8192 | 1.8192
248 | -0.0796 | -0.078033 | 0.0015676 | 0.0015676 | 1.9694 | 1.9694
249 | -0.079355 | -0.077853 | 0.0015028 | 0.0015028 | 1.8938 | 1.8938
250 | -0.079151 | -0.077604 | 0.0015468 | 0.0015468 | 1.9542 | 1.9542
251 | -0.07896 | -0.077354 | 0.0016062 | 0.0016062 | 2.0341 | 2.0341
252 | -0.078747 | -0.077158 | 0.001589 | 0.001589 | 2.0179 | 2.0179
253 | -0.078555 | -0.077195 | 0.0013592 | 0.0013592 | 1.7302 | 1.7302
254 | -0.078223 | -0.076916 | 0.0013079 | 0.0013079 | 1.672 | 1.672
255 | -0.077896 | -0.076719 | 0.0011771 | 0.0011771 | 1.5112 | 1.5112
256 | -0.077548 | -0.076368 | 0.0011801 | 0.0011801 | 1.5218 | 1.5218
257 | -0.077217 | -0.076058 | 0.0011585 | 0.0011585 | 1.5003 | 1.5003
258 | -0.076819 | -0.075736 | 0.0010826 | 0.0010826 | 1.4093 | 1.4093
259 | -0.076408 | -0.075205 | 0.0012028 | 0.0012028 | 1.5742 | 1.5742
260 | -0.076007 | -0.074921 | 0.0010864 | 0.0010864 | 1.4294 | 1.4294
261 | -0.075615 | -0.074423 | 0.0011921 | 0.0011921 | 1.5766 | 1.5766
262 | -0.075698 | -0.074428 | 0.0012698 | 0.0012698 | 1.6775 | 1.6775
263 | -0.075759 | -0.074476 | 0.0012835 | 0.0012835 | 1.6942 | 1.6942
264 | -0.075658 | -0.074298 | 0.0013602 | 0.0013602 | 1.7978 | 1.7978
265 | -0.074731 | -0.073092 | 0.0016394 | 0.0016394 | 2.1937 | 2.1937
266 | -0.074358 | -0.072709 | 0.0016491 | 0.0016491 | 2.2177 | 2.2177
267 | -0.073981 | -0.072179 | 0.001802 | 0.001802 | 2.4357 | 2.4357
268 | -0.073394 | -0.071639 | 0.0017555 | 0.0017555 | 2.3919 | 2.3919
269 | -0.073015 | -0.071326 | 0.001689 | 0.001689 | 2.3132 | 2.3132
270 | -0.071667 | -0.070128 | 0.001539 | 0.001539 | 2.1474 | 2.1474
271 | -0.07028 | -0.068684 | 0.0015955 | 0.0015955 | 2.2702 | 2.2702
272 | -0.068917 | -0.067522 | 0.0013956 | 0.0013956 | 2.025 | 2.025
273 | -0.067487 | -0.066051 | 0.0014355 | 0.0014355 | 2.127 | 2.127
274 | -0.069337 | -0.0679 | 0.0014376 | 0.0014376 | 2.0734 | 2.0734
275 | -0.071109 | -0.06954 | 0.0015695 | 0.0015695 | 2.2071 | 2.2071
276 | -0.072257 | -0.070906 | 0.0013504 | 0.0013504 | 1.8689 | 1.8689
277 | -0.071719 | -0.070439 | 0.0012797 | 0.0012797 | 1.7844 | 1.7844
278 | -0.070888 | -0.06968 | 0.001208 | 0.001208 | 1.7041 | 1.7041
279 | -0.07003 | -0.06894 | 0.0010903 | 0.0010903 | 1.5569 | 1.5569
280 | -0.069074 | -0.068111 | 0.00096267 | 0.00096267 | 1.3937 | 1.3937
281 | -0.068107 | -0.067161 | 0.0009463 | 0.0009463 | 1.3894 | 1.3894
282 | -0.067015 | -0.066176 | 0.00083858 | 0.00083858 | 1.2513 | 1.2513
283 | -0.065927 | -0.065084 | 0.00084278 | 0.00084278 | 1.2784 | 1.2784
284 | -0.064837 | -0.063959 | 0.00087769 | 0.00087769 | 1.3537 | 1.3537
285 | -0.063764 | -0.062857 | 0.0009067 | 0.0009067 | 1.422 | 1.422
286 | -0.062676 | -0.061563 | 0.001113 | 0.001113 | 1.7759 | 1.7759
287 | -0.061621 | -0.060482 | 0.0011392 | 0.0011392 | 1.8487 | 1.8487
288 | -0.060569 | -0.059358 | 0.0012108 | 0.0012108 | 1.999 | 1.999
385 | -0.058614 | -0.05775 | 0.00086395 | 0.00086395 | 1.474 | 1.474
386 | -0.060177 | -0.058769 | 0.0014073 | 0.0014073 | 2.3387 | 2.3387
387 | -0.059792 | -0.058502 | 0.0012901 | 0.0012901 | 2.1577 | 2.1577
388 | -0.05939 | -0.05822 | 0.0011701 | 0.0011701 | 1.9702 | 1.9702
389 | -0.058979 | -0.057992 | 0.00098669 | 0.00098669 | 1.6729 | 1.6729
390 | -0.058861 | -0.057954 | 0.00090625 | 0.00090625 | 1.5396 | 1.5396
391 | -0.058731 | -0.057912 | 0.0008189 | 0.0008189 | 1.3943 | 1.3943
392 | -0.058598 | -0.057934 | 0.0006634 | 0.0006634 | 1.1321 | 1.1321
393 | -0.058487 | -0.057976 | 0.00051133 | 0.00051133 | 0.87426 | 0.87426
394 | -0.058574 | -0.058038 | 0.00053537 | 0.00053537 | 0.91401 | 0.91401
395 | -0.058676 | -0.057995 | 0.00068013 | 0.00068013 | 1.1591 | 1.1591
396 | -0.058772 | -0.058066 | 0.00070605 | 0.00070605 | 1.2013 | 1.2013
397 | -0.058873 | -0.05811 | 0.00076286 | 0.00076286 | 1.2958 | 1.2958
398 | -0.059203 | -0.05854 | 0.00066329 | 0.00066329 | 1.1204 | 1.1204
399 | -0.059532 | -0.058868 | 0.00066397 | 0.00066397 | 1.1153 | 1.1153
400 | -0.059843 | -0.059128 | 0.00071549 | 0.00071549 | 1.1956 | 1.1956
401 | -0.060172 | -0.059415 | 0.00075681 | 0.00075681 | 1.2577 | 1.2577
402 | -0.061152 | -0.060185 | 0.00096681 | 0.00096681 | 1.581 | 1.581
403 | -0.062134 | -0.060864 | 0.0012701 | 0.0012701 | 2.0442 | 2.0442
404 | -0.061202 | -0.06024 | 0.00096156 | 0.00096156 | 1.5711 | 1.5711
405 | -0.062246 | -0.061412 | 0.00083469 | 0.00083469 | 1.3409 | 1.3409
406 | -0.063656 | -0.062801 | 0.00085459 | 0.00085459 | 1.3425 | 1.3425
407 | -0.065086 | -0.064207 | 0.00087836 | 0.00087836 | 1.3495 | 1.3495
408 | -0.066547 | -0.065592 | 0.00095496 | 0.00095496 | 1.435 | 1.435
409 | -0.068016 | -0.066937 | 0.0010786 | 0.0010786 | 1.5858 | 1.5858
410 | -0.069598 | -0.068605 | 0.00099292 | 0.00099292 | 1.4267 | 1.4267
411 | -0.071194 | -0.070125 | 0.0010683 | 0.0010683 | 1.5006 | 1.5006
412 | -0.072775 | -0.071797 | 0.00097742 | 0.00097742 | 1.3431 | 1.3431
413 | -0.073576 | -0.072429 | 0.0011467 | 0.0011467 | 1.5585 | 1.5585
414 | -0.072201 | -0.070996 | 0.0012049 | 0.0012049 | 1.6688 | 1.6688
415 | -0.070796 | -0.069767 | 0.0010291 | 0.0010291 | 1.4537 | 1.4537
416 | -0.069423 | -0.068523 | 0.00089982 | 0.00089982 | 1.2961 | 1.2961
417 | -0.068019 | -0.067142 | 0.00087661 | 0.00087661 | 1.2888 | 1.2888
418 | -0.066943 | -0.066042 | 0.00090128 | 0.00090128 | 1.3463 | 1.3463
419 | -0.065923 | -0.064683 | 0.0012405 | 0.0012405 | 1.8818 | 1.8818
420 | -0.063138 | -0.061582 | 0.0015556 | 0.0015556 | 2.4638 | 2.4638
421 | -0.062403 | -0.061053 | 0.0013499 | 0.0013499 | 2.1631 | 2.1631
422 | -0.062112 | -0.060827 | 0.0012844 | 0.0012844 | 2.0679 | 2.0679
423 | -0.061737 | -0.06034 | 0.0013969 | 0.0013969 | 2.2627 | 2.2627
424 | -0.061327 | -0.059696 | 0.0016313 | 0.0016313 | 2.6601 | 2.6601
425 | -0.06092 | -0.059475 | 0.0014451 | 0.0014451 | 2.3721 | 2.3721
426 | -0.06008 | -0.058429 | 0.0016509 | 0.0016509 | 2.7478 | 2.7478
427 | -0.059304 | -0.057657 | 0.0016471 | 0.0016471 | 2.7775 | 2.7775
428 | -0.058557 | -0.056959 | 0.0015981 | 0.0015981 | 2.7291 | 2.7291
429 | -0.057689 | -0.056239 | 0.0014506 | 0.0014506 | 2.5145 | 2.5145
430 | -0.058824 | -0.057326 | 0.0014987 | 0.0014987 | 2.5477 | 2.5477
431 | -0.059939 | -0.05853 | 0.0014084 | 0.0014084 | 2.3498 | 2.3498
432 | -0.06097 | -0.059492 | 0.0014786 | 0.0014786 | 2.4252 | 2.4252
433 | -0.062108 | -0.060774 | 0.0013337 | 0.0013337 | 2.1474 | 2.1474
434 | -0.061461 | -0.060008 | 0.001453 | 0.001453 | 2.3641 | 2.3641
435 | -0.060785 | -0.059545 | 0.0012407 | 0.0012407 | 2.0411 | 2.0411
436 | -0.060215 | -0.059004 | 0.0012107 | 0.0012107 | 2.0107 | 2.0107
437 | -0.059539 | -0.058451 | 0.0010877 | 0.0010877 | 1.8268 | 1.8268
438 | -0.059378 | -0.058261 | 0.001117 | 0.001117 | 1.8812 | 1.8812
439 | -0.059123 | -0.058005 | 0.0011174 | 0.0011174 | 1.89 | 1.89
440 | -0.058921 | -0.057784 | 0.0011373 | 0.0011373 | 1.9301 | 1.9301
441 | -0.058624 | -0.057598 | 0.0010263 | 0.0010263 | 1.7507 | 1.7507
442 | -0.058185 | -0.057083 | 0.0011011 | 0.0011011 | 1.8925 | 1.8925
443 | -0.057798 | -0.056683 | 0.0011152 | 0.0011152 | 1.9295 | 1.9295
444 | -0.057294 | -0.056307 | 0.00098617 | 0.00098617 | 1.7213 | 1.7213
445 | -0.056854 | -0.055726 | 0.0011281 | 0.0011281 | 1.9843 | 1.9843
446 | -0.055817 | -0.054865 | 0.00095176 | 0.00095176 | 1.7051 | 1.7051
447 | -0.054798 | -0.053914 | 0.00088411 | 0.00088411 | 1.6134 | 1.6134
448 | -0.053781 | -0.053986 | 0.00020491 | 0.00020491 | 0.381 | 0.381
449 | -0.057563 | -0.057365 | 0.00019761 | 0.00019761 | 0.34329 | 0.34329
450 | -0.058265 | -0.056883 | 0.0013822 | 0.0013822 | 2.3723 | 2.3723
451 | -0.057411 | -0.056401 | 0.0010105 | 0.0010105 | 1.7601 | 1.7601
452 | -0.056623 | -0.055666 | 0.00095698 | 0.00095698 | 1.6901 | 1.6901
453 | -0.055781 | -0.054858 | 0.00092284 | 0.00092284 | 1.6544 | 1.6544
454 | -0.055101 | -0.054193 | 0.00090765 | 0.00090765 | 1.6472 | 1.6472
455 | -0.054408 | -0.053605 | 0.00080309 | 0.00080309 | 1.476 | 1.476
456 | -0.053621 | -0.052792 | 0.0008292 | 0.0008292 | 1.5464 | 1.5464
457 | -0.052954 | -0.052146 | 0.00080766 | 0.00080766 | 1.5252 | 1.5252
458 | -0.052282 | -0.051314 | 0.00096797 | 0.00096797 | 1.8514 | 1.8514
459 | -0.0516 | -0.050725 | 0.00087564 | 0.00087564 | 1.697 | 1.697
460 | -0.050929 | -0.049974 | 0.0009548 | 0.0009548 | 1.8748 | 1.8748
461 | -0.050301 | -0.049505 | 0.00079583 | 0.00079583 | 1.5821 | 1.5821
462 | -0.049767 | -0.048979 | 0.00078822 | 0.00078822 | 1.5838 | 1.5838
463 | -0.049164 | -0.048376 | 0.00078731 | 0.00078731 | 1.6014 | 1.6014
464 | -0.048695 | -0.047943 | 0.00075203 | 0.00075203 | 1.5444 | 1.5444
465 | -0.048161 | -0.047487 | 0.00067396 | 0.00067396 | 1.3994 | 1.3994
466 | -0.049638 | -0.048947 | 0.00069114 | 0.00069114 | 1.3923 | 1.3923
467 | -0.051077 | -0.050219 | 0.00085818 | 0.00085818 | 1.6802 | 1.6802
468 | -0.048971 | -0.050267 | 0.0012964 | 0.0012964 | 2.6473 | 2.6473
469 | -0.047339 | -0.046555 | 0.00078424 | 0.00078424 | 1.6566 | 1.6566
470 | -0.049017 | -0.047969 | 0.0010475 | 0.0010475 | 2.1371 | 2.1371
471 | -0.050807 | -0.049616 | 0.0011912 | 0.0011912 | 2.3445 | 2.3445
472 | -0.055816 | -0.054963 | 0.00085285 | 0.00085285 | 1.528 | 1.528
473 | -0.058482 | -0.057751 | 0.00073082 | 0.00073082 | 1.2496 | 1.2496
474 | -0.060747 | -0.059733 | 0.0010143 | 0.0010143 | 1.6698 | 1.6698
475 | -0.062414 | -0.06149 | 0.00092368 | 0.00092368 | 1.4799 | 1.4799
476 | -0.061476 | -0.060394 | 0.0010822 | 0.0010822 | 1.7604 | 1.7604
477 | -0.060229 | -0.059203 | 0.0010259 | 0.0010259 | 1.7033 | 1.7033
478 | -0.058971 | -0.057887 | 0.001084 | 0.001084 | 1.8382 | 1.8382
479 | -0.057696 | -0.056614 | 0.001081 | 0.001081 | 1.8737 | 1.8737
480 | -0.056439 | -0.055461 | 0.00097832 | 0.00097832 | 1.7334 | 1.7334
1537 | -0.062094 | -0.060978 | 0.0011158 | 0.0011158 | 1.797 | 1.797
1538 | -0.06158 | -0.060618 | 0.00096191 | 0.00096191 | 1.562 | 1.562
1539 | -0.061107 | -0.060341 | 0.00076621 | 0.00076621 | 1.2539 | 1.2539
1540 | -0.060621 | -0.060134 | 0.00048675 | 0.00048675 | 0.80295 | 0.80295
1541 | -0.060124 | -0.059606 | 0.00051777 | 0.00051777 | 0.86116 | 0.86116
1542 | -0.059823 | -0.059367 | 0.00045614 | 0.00045614 | 0.76248 | 0.76248
1543 | -0.05953 | -0.059126 | 0.00040331 | 0.00040331 | 0.6775 | 0.6775
1544 | -0.059228 | -0.058942 | 0.00028517 | 0.00028517 | 0.48147 | 0.48147
1545 | -0.058943 | -0.058604 | 0.00033887 | 0.00033887 | 0.57492 | 0.57492
1546 | -0.058988 | -0.058725 | 0.00026227 | 0.00026227 | 0.44462 | 0.44462
1547 | -0.059015 | -0.058652 | 0.00036317 | 0.00036317 | 0.61538 | 0.61538
1548 | -0.059077 | -0.058686 | 0.00039035 | 0.00039035 | 0.66076 | 0.66076
1549 | -0.059113 | -0.058791 | 0.00032234 | 0.00032234 | 0.5453 | 0.5453
1550 | -0.059176 | -0.058895 | 0.00028123 | 0.00028123 | 0.47524 | 0.47524
1551 | -0.059228 | -0.058884 | 0.00034421 | 0.00034421 | 0.58116 | 0.58116
1552 | -0.05928 | -0.058893 | 0.00038677 | 0.00038677 | 0.65245 | 0.65245
1553 | -0.059343 | -0.059031 | 0.00031144 | 0.00031144 | 0.52482 | 0.52482
1554 | -0.05991 | -0.059326 | 0.00058407 | 0.00058407 | 0.97491 | 0.97491
1555 | -0.060495 | -0.059836 | 0.00065879 | 0.00065879 | 1.089 | 1.089
1556 | -0.059115 | -0.058634 | 0.00048066 | 0.00048066 | 0.8131 | 0.8131
1557 | -0.059823 | -0.059443 | 0.0003798 | 0.0003798 | 0.63488 | 0.63488
1558 | -0.060821 | -0.060436 | 0.00038495 | 0.00038495 | 0.63293 | 0.63293
1559 | -0.06185 | -0.061118 | 0.00073211 | 0.00073211 | 1.1837 | 1.1837
1560 | -0.062903 | -0.062213 | 0.00068963 | 0.00068963 | 1.0964 | 1.0964
1561 | -0.063957 | -0.063176 | 0.00078131 | 0.00078131 | 1.2216 | 1.2216
1562 | -0.065254 | -0.064599 | 0.00065469 | 0.00065469 | 1.0033 | 1.0033
1563 | -0.066551 | -0.065793 | 0.00075704 | 0.00075704 | 1.1375 | 1.1375
1564 | -0.067699 | -0.066901 | 0.0007983 | 0.0007983 | 1.1792 | 1.1792
1565 | -0.068458 | -0.067724 | 0.00073381 | 0.00073381 | 1.0719 | 1.0719
1566 | -0.069578 | -0.068784 | 0.00079319 | 0.00079319 | 1.14 | 1.14
1567 | -0.070601 | -0.069842 | 0.00075964 | 0.00075964 | 1.076 | 1.076
1568 | -0.071695 | -0.070828 | 0.00086704 | 0.00086704 | 1.2094 | 1.2094
1569 | -0.072718 | -0.071978 | 0.00073991 | 0.00073991 | 1.0175 | 1.0175
1570 | -0.073361 | -0.072583 | 0.00077835 | 0.00077835 | 1.061 | 1.061
1571 | -0.073931 | -0.073159 | 0.00077229 | 0.00077229 | 1.0446 | 1.0446
1572 | -0.074463 | -0.073705 | 0.0007584 | 0.0007584 | 1.0185 | 1.0185
1573 | -0.075142 | -0.074406 | 0.00073628 | 0.00073628 | 0.97985 | 0.97985
1574 | -0.075848 | -0.075278 | 0.00056961 | 0.00056961 | 0.75099 | 0.75099
1575 | -0.076495 | -0.075979 | 0.00051659 | 0.00051659 | 0.67533 | 0.67533
1576 | -0.07708 | -0.076338 | 0.00074216 | 0.00074216 | 0.96285 | 0.96285
1577 | -0.077544 | -0.076914 | 0.00063066 | 0.00063066 | 0.81328 | 0.81328
1578 | -0.077433 | -0.076822 | 0.00061093 | 0.00061093 | 0.78898 | 0.78898
1579 | -0.077154 | -0.076578 | 0.00057593 | 0.00057593 | 0.74646 | 0.74646
1580 | -0.076608 | -0.076082 | 0.00052663 | 0.00052663 | 0.68743 | 0.68743
1581 | -0.076077 | -0.075507 | 0.00056994 | 0.00056994 | 0.74917 | 0.74917
1582 | -0.075776 | -0.075276 | 0.00049981 | 0.00049981 | 0.65958 | 0.65958
1583 | -0.075474 | -0.075011 | 0.00046329 | 0.00046329 | 0.61384 | 0.61384
1584 | -0.075053 | -0.074781 | 0.00027247 | 0.00027247 | 0.36303 | 0.36303
1585 | -0.074755 | -0.074492 | 0.00026376 | 0.00026376 | 0.35283 | 0.35283
1586 | -0.074176 | -0.07384 | 0.0003365 | 0.0003365 | 0.45365 | 0.45365
1587 | -0.073485 | -0.073278 | 0.00020723 | 0.00020723 | 0.28201 | 0.28201
1588 | -0.072974 | -0.072686 | 0.00028849 | 0.00028849 | 0.39533 | 0.39533
1589 | -0.072249 | -0.072067 | 0.0001822 | 0.0001822 | 0.25218 | 0.25218
1590 | -0.071055 | -0.070762 | 0.00029291 | 0.00029291 | 0.41222 | 0.41222
1591 | -0.069858 | -0.069607 | 0.00025084 | 0.00025084 | 0.35908 | 0.35908
1592 | -0.06859 | -0.068442 | 0.00014731 | 0.00014731 | 0.21476 | 0.21476
1593 | -0.067402 | -0.067087 | 0.00031501 | 0.00031501 | 0.46736 | 0.46736
1594 | -0.066469 | -0.0663 | 0.0001683 | 0.0001683 | 0.25321 | 0.25321
1595 | -0.065435 | -0.065259 | 0.00017563 | 0.00017563 | 0.2684 | 0.2684
1596 | -0.064595 | -0.064379 | 0.00021583 | 0.00021583 | 0.33413 | 0.33413
1597 | -0.063576 | -0.063285 | 0.00029098 | 0.00029098 | 0.45768 | 0.45768
1598 | -0.062623 | -0.062327 | 0.00029658 | 0.00029658 | 0.4736 | 0.4736
1599 | -0.061487 | -0.060813 | 0.00067356 | 0.00067356 | 1.0955 | 1.0955
1600 | -0.060447 | -0.059817 | 0.00062953 | 0.00062953 | 1.0415 | 1.0415
1601 | -0.057252 | -0.056357 | 0.00089503 | 0.00089503 | 1.5633 | 1.5633
1602 | -0.056885 | -0.055858 | 0.0010272 | 0.0010272 | 1.8057 | 1.8057
1603 | -0.058743 | -0.056997 | 0.0017459 | 0.0017459 | 2.9721 | 2.9721
1604 | -0.058315 | -0.055774 | 0.0025413 | 0.0025413 | 4.3579 | 4.3579
1605 | -0.05659 | -0.054885 | 0.001705 | 0.001705 | 3.013 | 3.013
1606 | -0.058926 | -0.05706 | 0.0018665 | 0.0018665 | 3.1675 | 3.1675
1607 | -0.05991 | -0.059014 | 0.00089598 | 0.00089598 | 1.4955 | 1.4955
1608 | -0.060891 | -0.060461 | 0.00042923 | 0.00042923 | 0.70492 | 0.70492
1609 | -0.061857 | -0.0615 | 0.0003564 | 0.0003564 | 0.57616 | 0.57616
1610 | -0.061056 | -0.060618 | 0.00043827 | 0.00043827 | 0.71781 | 0.71781
1611 | -0.060263 | -0.059788 | 0.00047425 | 0.00047425 | 0.78697 | 0.78697
1612 | -0.057547 | -0.056506 | 0.0010413 | 0.0010413 | 1.8094 | 1.8094
1613 | -0.056977 | -0.056069 | 0.00090828 | 0.00090828 | 1.5941 | 1.5941
1614 | -0.0563 | -0.05548 | 0.0008195 | 0.0008195 | 1.4556 | 1.4556
1615 | -0.055796 | -0.054904 | 0.00089225 | 0.00089225 | 1.5991 | 1.5991
1616 | -0.055129 | -0.054293 | 0.00083612 | 0.00083612 | 1.5167 | 1.5167
1617 | -0.054564 | -0.05386 | 0.0007037 | 0.0007037 | 1.2897 | 1.2897
1618 | -0.05651 | -0.054751 | 0.0017587 | 0.0017587 | 3.1122 | 3.1122
1619 | -0.059205 | -0.05844 | 0.00076443 | 0.00076443 | 1.2912 | 1.2912
1620 | -0.060888 | -0.060598 | 0.00028971 | 0.00028971 | 0.47582 | 0.47582
1621 | -0.062728 | -0.062337 | 0.00039051 | 0.00039051 | 0.62255 | 0.62255
1622 | -0.06598 | -0.06532 | 0.00066045 | 0.00066045 | 1.001 | 1.001
1623 | -0.069103 | -0.068415 | 0.00068749 | 0.00068749 | 0.99489 | 0.99489
1624 | -0.068932 | -0.068199 | 0.00073305 | 0.00073305 | 1.0634 | 1.0634
1625 | -0.067866 | -0.067206 | 0.00065932 | 0.00065932 | 0.97151 | 0.97151
1626 | -0.066656 | -0.066033 | 0.00062277 | 0.00062277 | 0.93431 | 0.93431
1627 | -0.065457 | -0.064817 | 0.00064002 | 0.00064002 | 0.97777 | 0.97777
1628 | -0.06426 | -0.063569 | 0.00069098 | 0.00069098 | 1.0753 | 1.0753
1629 | -0.063048 | -0.062302 | 0.00074682 | 0.00074682 | 1.1845 | 1.1845
1630 | -0.061855 | -0.061196 | 0.00065875 | 0.00065875 | 1.065 | 1.065
1631 | -0.06067 | -0.059916 | 0.00075449 | 0.00075449 | 1.2436 | 1.2436
1632 | -0.059525 | -0.058812 | 0.00071282 | 0.00071282 | 1.1975 | 1.1975
1825 | -0.060112 | -0.059729 | 0.00038314 | 0.00038314 | 0.63738 | 0.63738
1826 | -0.059585 | -0.059119 | 0.00046592 | 0.00046592 | 0.78195 | 0.78195
1827 | -0.059072 | -0.058726 | 0.00034589 | 0.00034589 | 0.58554 | 0.58554
1828 | -0.058561 | -0.058172 | 0.00038897 | 0.00038897 | 0.66422 | 0.66422
1829 | -0.06007 | -0.059489 | 0.00058105 | 0.00058105 | 0.96728 | 0.96728
1830 | -0.059976 | -0.059462 | 0.00051411 | 0.00051411 | 0.85719 | 0.85719
1831 | -0.059898 | -0.059583 | 0.00031529 | 0.00031529 | 0.52638 | 0.52638
1832 | -0.059816 | -0.059541 | 0.00027563 | 0.00027563 | 0.4608 | 0.4608
1833 | -0.059727 | -0.059662 | 6.519e-05 | 6.519e-05 | 0.10915 | 0.10915
1834 | -0.0598 | -0.059545 | 0.00025512 | 0.00025512 | 0.42663 | 0.42663
1835 | -0.059878 | -0.059777 | 0.00010113 | 0.00010113 | 0.16889 | 0.16889
1836 | -0.059958 | -0.059717 | 0.00024014 | 0.00024014 | 0.40051 | 0.40051
1837 | -0.060018 | -0.05972 | 0.00029871 | 0.00029871 | 0.4977 | 0.4977
1838 | -0.060608 | -0.060346 | 0.00026204 | 0.00026204 | 0.43235 | 0.43235
1839 | -0.061171 | -0.060878 | 0.00029298 | 0.00029298 | 0.47894 | 0.47894
1840 | -0.061745 | -0.061416 | 0.00032863 | 0.00032863 | 0.53224 | 0.53224
1841 | -0.062305 | -0.061981 | 0.00032394 | 0.00032394 | 0.51993 | 0.51993
1842 | -0.063226 | -0.063086 | 0.00013988 | 0.00013988 | 0.22123 | 0.22123
1843 | -0.06415 | -0.064067 | 8.3125e-05 | 8.3125e-05 | 0.12958 | 0.12958
1844 | -0.065075 | -0.064997 | 7.7737e-05 | 7.7737e-05 | 0.11946 | 0.11946
1845 | -0.066036 | -0.065883 | 0.00015218 | 0.00015218 | 0.23045 | 0.23045
1846 | -0.067297 | -0.066922 | 0.00037543 | 0.00037543 | 0.55787 | 0.55787
1847 | -0.06651 | -0.065938 | 0.00057126 | 0.00057126 | 0.85891 | 0.85891
1848 | -0.067884 | -0.067502 | 0.00038209 | 0.00038209 | 0.56286 | 0.56286
1849 | -0.06927 | -0.068918 | 0.00035194 | 0.00035194 | 0.50808 | 0.50808
1850 | -0.071078 | -0.0704 | 0.00067839 | 0.00067839 | 0.95443 | 0.95443
1851 | -0.07289 | -0.072079 | 0.00081046 | 0.00081046 | 1.1119 | 1.1119
1852 | -0.07471 | -0.073851 | 0.00085833 | 0.00085833 | 1.1489 | 1.1489
1853 | -0.076539 | -0.075724 | 0.00081458 | 0.00081458 | 1.0643 | 1.0643
1854 | -0.07818 | -0.07722 | 0.0009599 | 0.0009599 | 1.2278 | 1.2278
1855 | -0.079834 | -0.078792 | 0.0010424 | 0.0010424 | 1.3057 | 1.3057
1856 | -0.081488 | -0.080332 | 0.0011564 | 0.0011564 | 1.4191 | 1.4191
1857 | -0.083149 | -0.081908 | 0.0012412 | 0.0012412 | 1.4927 | 1.4927
1858 | -0.084117 | -0.082971 | 0.001146 | 0.001146 | 1.3624 | 1.3624
1859 | -0.085073 | -0.08399 | 0.0010831 | 0.0010831 | 1.2732 | 1.2732
1860 | -0.085987 | -0.084907 | 0.0010805 | 0.0010805 | 1.2566 | 1.2566
1861 | -0.086928 | -0.085828 | 0.0011005 | 0.0011005 | 1.2659 | 1.2659
1862 | -0.087516 | -0.086358 | 0.0011572 | 0.0011572 | 1.3223 | 1.3223
1863 | -0.08811 | -0.087149 | 0.00096082 | 0.00096082 | 1.0905 | 1.0905
1864 | -0.0887 | -0.087586 | 0.0011134 | 0.0011134 | 1.2553 | 1.2553
1865 | -0.089256 | -0.088295 | 0.00096119 | 0.00096119 | 1.0769 | 1.0769
1866 | -0.089293 | -0.088286 | 0.001007 | 0.001007 | 1.1277 | 1.1277
1867 | -0.089244 | -0.088225 | 0.0010189 | 0.0010189 | 1.1417 | 1.1417
1868 | -0.089144 | -0.088005 | 0.0011389 | 0.0011389 | 1.2776 | 1.2776
1869 | -0.088973 | -0.087743 | 0.0012305 | 0.0012305 | 1.383 | 1.383
1870 | -0.088789 | -0.087635 | 0.0011542 | 0.0011542 | 1.2999 | 1.2999
1871 | -0.088495 | -0.087309 | 0.0011856 | 0.0011856 | 1.3398 | 1.3398
1872 | -0.088382 | -0.087299 | 0.0010824 | 0.0010824 | 1.2247 | 1.2247
1873 | -0.088254 | -0.087144 | 0.0011103 | 0.0011103 | 1.258 | 1.258
1874 | -0.088373 | -0.087237 | 0.0011358 | 0.0011358 | 1.2852 | 1.2852
1875 | -0.088492 | -0.087353 | 0.0011392 | 0.0011392 | 1.2874 | 1.2874
1876 | -0.088684 | -0.087576 | 0.0011075 | 0.0011075 | 1.2489 | 1.2489
1877 | -0.088842 | -0.087749 | 0.0010922 | 0.0010922 | 1.2294 | 1.2294
1878 | -0.089653 | -0.088635 | 0.0010173 | 0.0010173 | 1.1347 | 1.1347
1879 | -0.090009 | -0.088985 | 0.0010235 | 0.0010235 | 1.1371 | 1.1371
1880 | -0.0899 | -0.089043 | 0.00085695 | 0.00085695 | 0.95323 | 0.95323
1881 | -0.089753 | -0.088879 | 0.00087442 | 0.00087442 | 0.97425 | 0.97425
1882 | -0.089495 | -0.088637 | 0.00085826 | 0.00085826 | 0.959 | 0.959
1883 | -0.08924 | -0.088321 | 0.00091897 | 0.00091897 | 1.0298 | 1.0298
1884 | -0.088977 | -0.088004 | 0.00097376 | 0.00097376 | 1.0944 | 1.0944
1885 | -0.088716 | -0.08773 | 0.00098557 | 0.00098557 | 1.1109 | 1.1109
1886 | -0.08815 | -0.087214 | 0.00093594 | 0.00093594 | 1.0618 | 1.0618
1887 | -0.087594 | -0.086602 | 0.0009919 | 0.0009919 | 1.1324 | 1.1324
1888 | -0.08702 | -0.085975 | 0.0010446 | 0.0010446 | 1.2004 | 1.2004
1889 | -0.086402 | -0.08531 | 0.0010922 | 0.0010922 | 1.264 | 1.264
1890 | -0.084163 | -0.082882 | 0.0012811 | 0.0012811 | 1.5221 | 1.5221
1891 | -0.081171 | -0.07996 | 0.0012115 | 0.0012115 | 1.4926 | 1.4926
1892 | -0.078042 | -0.077054 | 0.00098758 | 0.00098758 | 1.2655 | 1.2655
1893 | -0.075135 | -0.074264 | 0.0008708 | 0.0008708 | 1.159 | 1.159
1894 | -0.075052 | -0.074161 | 0.00089076 | 0.00089076 | 1.1869 | 1.1869
1895 | -0.074876 | -0.07407 | 0.00080589 | 0.00080589 | 1.0763 | 1.0763
1896 | -0.074739 | -0.073969 | 0.00077011 | 0.00077011 | 1.0304 | 1.0304
1897 | -0.074657 | -0.073913 | 0.00074337 | 0.00074337 | 0.99572 | 0.99572
1898 | -0.075463 | -0.074496 | 0.00096643 | 0.00096643 | 1.2807 | 1.2807
1899 | -0.076121 | -0.075142 | 0.00097891 | 0.00097891 | 1.286 | 1.286
1900 | -0.076878 | -0.075816 | 0.0010621 | 0.0010621 | 1.3815 | 1.3815
1901 | -0.077523 | -0.076356 | 0.0011673 | 0.0011673 | 1.5057 | 1.5057
1902 | -0.076719 | -0.075476 | 0.0012426 | 0.0012426 | 1.6197 | 1.6197
1903 | -0.075801 | -0.074681 | 0.0011199 | 0.0011199 | 1.4774 | 1.4774
1904 | -0.074751 | -0.073561 | 0.0011896 | 0.0011896 | 1.5914 | 1.5914
1905 | -0.073877 | -0.072778 | 0.0010992 | 0.0010992 | 1.4879 | 1.4879
1906 | -0.073841 | -0.072618 | 0.0012225 | 0.0012225 | 1.6555 | 1.6555
1907 | -0.073588 | -0.072491 | 0.0010971 | 0.0010971 | 1.4909 | 1.4909
1908 | -0.073537 | -0.072296 | 0.0012413 | 0.0012413 | 1.6879 | 1.6879
1909 | -0.073351 | -0.072249 | 0.0011028 | 0.0011028 | 1.5035 | 1.5035
1910 | -0.072383 | -0.071356 | 0.0010272 | 0.0010272 | 1.4192 | 1.4192
1911 | -0.070931 | -0.069984 | 0.00094718 | 0.00094718 | 1.3354 | 1.3354
1912 | -0.069472 | -0.068678 | 0.00079392 | 0.00079392 | 1.1428 | 1.1428
1913 | -0.067985 | -0.067387 | 0.00059818 | 0.00059818 | 0.87986 | 0.87986
1914 | -0.066621 | -0.065967 | 0.00065475 | 0.00065475 | 0.98279 | 0.98279
1915 | -0.065246 | -0.064652 | 0.0005942 | 0.0005942 | 0.91071 | 0.91071
1916 | -0.063881 | -0.063287 | 0.00059398 | 0.00059398 | 0.92983 | 0.92983
1917 | -0.062514 | -0.06192 | 0.00059445 | 0.00059445 | 0.9509 | 0.9509
1918 | -0.061156 | -0.060542 | 0.00061338 | 0.00061338 | 1.003 | 1.003
1919 | -0.059796 | -0.059489 | 0.00030623 | 0.00030623 | 0.51212 | 0.51212
1920 | -0.058462 | -0.057973 | 0.00048904 | 0.00048904 | 0.83652 | 0.83652
2305 | -0.059431 | -0.058997 | 0.0004341 | 0.0004341 | 0.73042 | 0.73042
2306 | -0.058782 | -0.058461 | 0.00032118 | 0.00032118 | 0.5464 | 0.5464
2307 | -0.058159 | -0.057795 | 0.00036401 | 0.00036401 | 0.62589 | 0.62589
2308 | -0.057521 | -0.057089 | 0.00043184 | 0.00043184 | 0.75075 | 0.75075
2309 | -0.056882 | -0.056398 | 0.00048389 | 0.00048389 | 0.85068 | 0.85068
2310 | -0.056699 | -0.056188 | 0.00051135 | 0.00051135 | 0.90187 | 0.90187
2311 | -0.058513 | -0.057838 | 0.00067557 | 0.00067557 | 1.1546 | 1.1546
2312 | -0.058383 | -0.057727 | 0.00065584 | 0.00065584 | 1.1233 | 1.1233
2313 | -0.058259 | -0.057834 | 0.0004251 | 0.0004251 | 0.72967 | 0.72967
2314 | -0.058216 | -0.057853 | 0.00036303 | 0.00036303 | 0.6236 | 0.6236
2315 | -0.058185 | -0.057901 | 0.00028382 | 0.00028382 | 0.48779 | 0.48779
2316 | -0.058183 | -0.057837 | 0.00034565 | 0.00034565 | 0.59407 | 0.59407
2317 | -0.058138 | -0.057803 | 0.00033541 | 0.00033541 | 0.57692 | 0.57692
2318 | -0.058244 | -0.057908 | 0.00033556 | 0.00033556 | 0.57613 | 0.57613
2319 | -0.058334 | -0.057993 | 0.00034085 | 0.00034085 | 0.5843 | 0.5843
2320 | -0.058424 | -0.058084 | 0.00034059 | 0.00034059 | 0.58296 | 0.58296
2321 | -0.058504 | -0.058203 | 0.00030136 | 0.00030136 | 0.51511 | 0.51511
2322 | -0.058942 | -0.05828 | 0.00066197 | 0.00066197 | 1.1231 | 1.1231
2323 | -0.057412 | -0.056773 | 0.00063894 | 0.00063894 | 1.1129 | 1.1129
2324 | -0.05793 | -0.057453 | 0.0004774 | 0.0004774 | 0.8241 | 0.8241
2325 | -0.058456 | -0.057853 | 0.00060258 | 0.00060258 | 1.0308 | 1.0308
2326 | -0.059467 | -0.058895 | 0.00057253 | 0.00057253 | 0.96277 | 0.96277
2327 | -0.060498 | -0.059744 | 0.0007538 | 0.0007538 | 1.246 | 1.246
2328 | -0.061559 | -0.060727 | 0.00083221 | 0.00083221 | 1.3519 | 1.3519
2329 | -0.062623 | -0.061791 | 0.00083186 | 0.00083186 | 1.3284 | 1.3284
2330 | -0.063608 | -0.062778 | 0.00083051 | 0.00083051 | 1.3057 | 1.3057
2331 | -0.064589 | -0.063557 | 0.0010313 | 0.0010313 | 1.5968 | 1.5968
2332 | -0.065567 | -0.064535 | 0.0010323 | 0.0010323 | 1.5743 | 1.5743
2333 | -0.066546 | -0.065525 | 0.0010213 | 0.0010213 | 1.5347 | 1.5347
2334 | -0.067304 | -0.066274 | 0.0010304 | 0.0010304 | 1.5309 | 1.5309
2335 | -0.068056 | -0.067089 | 0.00096684 | 0.00096684 | 1.4207 | 1.4207
2336 | -0.068807 | -0.067971 | 0.00083535 | 0.00083535 | 1.2141 | 1.2141
2337 | -0.069565 | -0.068692 | 0.00087301 | 0.00087301 | 1.2549 | 1.2549
2338 | -0.070117 | -0.069363 | 0.0007543 | 0.0007543 | 1.0758 | 1.0758
2339 | -0.070677 | -0.070021 | 0.00065595 | 0.00065595 | 0.92809 | 0.92809
2340 | -0.071213 | -0.070461 | 0.000752 | 0.000752 | 1.056 | 1.056
2341 | -0.071774 | -0.071033 | 0.0007405 | 0.0007405 | 1.0317 | 1.0317
2342 | -0.072289 | -0.071632 | 0.00065684 | 0.00065684 | 0.90864 | 0.90864
2343 | -0.072789 | -0.072011 | 0.00077729 | 0.00077729 | 1.0679 | 1.0679
2344 | -0.073285 | -0.072547 | 0.00073807 | 0.00073807 | 1.0071 | 1.0071
2345 | -0.07376 | -0.073045 | 0.00071464 | 0.00071464 | 0.96887 | 0.96887
2346 | -0.074119 | -0.073343 | 0.00077618 | 0.00077618 | 1.0472 | 1.0472
2347 | -0.07447 | -0.073672 | 0.00079819 | 0.00079819 | 1.0718 | 1.0718
2348 | -0.074829 | -0.074062 | 0.00076706 | 0.00076706 | 1.0251 | 1.0251
2349 | -0.075175 | -0.074357 | 0.00081805 | 0.00081805 | 1.0882 | 1.0882
2350 | -0.075469 | -0.074814 | 0.00065429 | 0.00065429 | 0.86697 | 0.86697
2351 | -0.075756 | -0.075063 | 0.00069337 | 0.00069337 | 0.91527 | 0.91527
2352 | -0.076036 | -0.07546 | 0.00057596 | 0.00057596 | 0.75749 | 0.75749
2353 | -0.076327 | -0.075713 | 0.00061426 | 0.00061426 | 0.80477 | 0.80477
2354 | -0.076438 | -0.075775 | 0.000663 | 0.000663 | 0.86737 | 0.86737
2355 | -0.076569 | -0.07597 | 0.00059904 | 0.00059904 | 0.78235 | 0.78235
2356 | -0.076675 | -0.07607 | 0.00060483 | 0.00060483 | 0.78883 | 0.78883
2357 | -0.076789 | -0.076058 | 0.00073068 | 0.00073068 | 0.95154 | 0.95154
2358 | -0.076519 | -0.075857 | 0.00066147 | 0.00066147 | 0.86446 | 0.86446
2359 | -0.076237 | -0.075669 | 0.00056825 | 0.00056825 | 0.74537 | 0.74537
2360 | -0.075951 | -0.075298 | 0.000653 | 0.000653 | 0.85976 | 0.85976
2361 | -0.075684 | -0.07515 | 0.00053399 | 0.00053399 | 0.70554 | 0.70554
2362 | -0.075536 | -0.074941 | 0.00059486 | 0.00059486 | 0.78751 | 0.78751
2363 | -0.075382 | -0.07475 | 0.00063178 | 0.00063178 | 0.83811 | 0.83811
2364 | -0.075228 | -0.074533 | 0.00069448 | 0.00069448 | 0.92317 | 0.92317
2365 | -0.075094 | -0.074386 | 0.00070786 | 0.00070786 | 0.94263 | 0.94263
2366 | -0.074909 | -0.074223 | 0.00068658 | 0.00068658 | 0.91655 | 0.91655
2367 | -0.074708 | -0.073959 | 0.00074876 | 0.00074876 | 1.0023 | 1.0023
2368 | -0.074523 | -0.073792 | 0.00073069 | 0.00073069 | 0.98049 | 0.98049
2369 | -0.074341 | -0.073601 | 0.00073994 | 0.00073994 | 0.99534 | 0.99534
2370 | -0.073835 | -0.073074 | 0.00076176 | 0.00076176 | 1.0317 | 1.0317
2371 | -0.073336 | -0.07249 | 0.00084561 | 0.00084561 | 1.1531 | 1.1531
2372 | -0.072827 | -0.072113 | 0.00071327 | 0.00071327 | 0.97941 | 0.97941
2373 | -0.07232 | -0.071716 | 0.00060382 | 0.00060382 | 0.83493 | 0.83493
2374 | -0.07282 | -0.072213 | 0.00060673 | 0.00060673 | 0.8332 | 0.8332
2375 | -0.073312 | -0.072665 | 0.00064742 | 0.00064742 | 0.88309 | 0.88309
2376 | -0.073796 | -0.073097 | 0.00069903 | 0.00069903 | 0.94725 | 0.94725
2377 | -0.074265 | -0.073569 | 0.00069622 | 0.00069622 | 0.93747 | 0.93747
2378 | -0.074356 | -0.073575 | 0.00078104 | 0.00078104 | 1.0504 | 1.0504
2379 | -0.074427 | -0.073495 | 0.0009324 | 0.0009324 | 1.2528 | 1.2528
2380 | -0.0745 | -0.07362 | 0.00088014 | 0.00088014 | 1.1814 | 1.1814
2381 | -0.074439 | -0.073651 | 0.0007885 | 0.0007885 | 1.0593 | 1.0593
2382 | -0.073598 | -0.072619 | 0.00097919 | 0.00097919 | 1.3304 | 1.3304
2383 | -0.072182 | -0.071139 | 0.0010434 | 0.0010434 | 1.4455 | 1.4455
2384 | -0.070719 | -0.069777 | 0.00094144 | 0.00094144 | 1.3312 | 1.3312
2385 | -0.069353 | -0.068364 | 0.00098926 | 0.00098926 | 1.4264 | 1.4264
2386 | -0.070904 | -0.06987 | 0.0010341 | 0.0010341 | 1.4584 | 1.4584
2387 | -0.072362 | -0.071396 | 0.00096605 | 0.00096605 | 1.335 | 1.335
2388 | -0.072361 | -0.071317 | 0.0010444 | 0.0010444 | 1.4434 | 1.4434
2389 | -0.071684 | -0.070711 | 0.00097262 | 0.00097262 | 1.3568 | 1.3568
2390 | -0.070624 | -0.069873 | 0.00075139 | 0.00075139 | 1.0639 | 1.0639
2391 | -0.06953 | -0.06896 | 0.00057008 | 0.00057008 | 0.8199 | 0.8199
2392 | -0.068321 | -0.067803 | 0.000518 | 0.000518 | 0.75819 | 0.75819
2393 | -0.067094 | -0.066342 | 0.0007525 | 0.0007525 | 1.1216 | 1.1216
2394 | -0.066047 | -0.065322 | 0.00072495 | 0.00072495 | 1.0976 | 1.0976
2395 | -0.064976 | -0.06425 | 0.00072633 | 0.00072633 | 1.1178 | 1.1178
2396 | -0.063915 | -0.063216 | 0.00069898 | 0.00069898 | 1.0936 | 1.0936
2397 | -0.062849 | -0.062201 | 0.00064805 | 0.00064805 | 1.0311 | 1.0311
2398 | -0.06179 | -0.061251 | 0.00053906 | 0.00053906 | 0.8724 | 0.8724
2399 | -0.060747 | -0.060191 | 0.00055574 | 0.00055574 | 0.91485 | 0.91485
2400 | -0.061852 | -0.060832 | 0.0010207 | 0.0010207 | 1.6502 | 1.6502
2689 | -0.05804 | -0.057007 | 0.0010326 | 0.0010326 | 1.7791 | 1.7791
2690 | -0.057556 | -0.056721 | 0.00083426 | 0.00083426 | 1.4495 | 1.4495
2691 | -0.057072 | -0.056433 | 0.000639 | 0.000639 | 1.1196 | 1.1196
2692 | -0.056584 | -0.055873 | 0.00071091 | 0.00071091 | 1.2564 | 1.2564
2693 | -0.056102 | -0.055504 | 0.00059812 | 0.00059812 | 1.0661 | 1.0661
2694 | -0.055593 | -0.055049 | 0.00054363 | 0.00054363 | 0.97788 | 0.97788
2695 | -0.055077 | -0.054663 | 0.00041367 | 0.00041367 | 0.75108 | 0.75108
2696 | -0.054576 | -0.054083 | 0.00049333 | 0.00049333 | 0.90392 | 0.90392
2697 | -0.054066 | -0.053504 | 0.00056205 | 0.00056205 | 1.0396 | 1.0396
2698 | -0.053989 | -0.053431 | 0.00055766 | 0.00055766 | 1.0329 | 1.0329
2699 | -0.053935 | -0.053288 | 0.00064739 | 0.00064739 | 1.2003 | 1.2003
2700 | -0.053861 | -0.053309 | 0.00055196 | 0.00055196 | 1.0248 | 1.0248
2701 | -0.053783 | -0.053134 | 0.00064961 | 0.00064961 | 1.2078 | 1.2078
2702 | -0.054107 | -0.053502 | 0.00060458 | 0.00060458 | 1.1174 | 1.1174
2703 | -0.05443 | -0.053925 | 0.00050468 | 0.00050468 | 0.92722 | 0.92722
2704 | -0.054752 | -0.054191 | 0.00056102 | 0.00056102 | 1.0247 | 1.0247
2705 | -0.055076 | -0.05453 | 0.00054614 | 0.00054614 | 0.99162 | 0.99162
2706 | -0.056032 | -0.055599 | 0.00043312 | 0.00043312 | 0.773 | 0.773
2707 | -0.057007 | -0.05664 | 0.00036652 | 0.00036652 | 0.64294 | 0.64294
2708 | -0.057963 | -0.057694 | 0.00026857 | 0.00026857 | 0.46335 | 0.46335
2709 | -0.058924 | -0.058503 | 0.00042046 | 0.00042046 | 0.71356 | 0.71356
2710 | -0.060302 | -0.059772 | 0.00052985 | 0.00052985 | 0.87867 | 0.87867
2711 | -0.061697 | -0.060918 | 0.00077888 | 0.00077888 | 1.2624 | 1.2624
2712 | -0.063085 | -0.062319 | 0.00076633 | 0.00076633 | 1.2148 | 1.2148
2713 | -0.064499 | -0.063669 | 0.00083015 | 0.00083015 | 1.2871 | 1.2871
2714 | -0.066348 | -0.065504 | 0.00084329 | 0.00084329 | 1.271 | 1.271
2715 | -0.067189 | -0.066138 | 0.0010509 | 0.0010509 | 1.564 | 1.564
2716 | -0.065662 | -0.064909 | 0.00075308 | 0.00075308 | 1.1469 | 1.1469
2717 | -0.064322 | -0.063741 | 0.00058087 | 0.00058087 | 0.90306 | 0.90306
2718 | -0.064056 | -0.063242 | 0.00081345 | 0.00081345 | 1.2699 | 1.2699
2719 | -0.063914 | -0.062983 | 0.00093097 | 0.00093097 | 1.4566 | 1.4566
2720 | -0.063624 | -0.061841 | 0.0017827 | 0.0017827 | 2.8019 | 2.8019
2721 | -0.061023 | -0.059779 | 0.001244 | 0.001244 | 2.0386 | 2.0386
2722 | -0.061577 | -0.060406 | 0.0011706 | 0.0011706 | 1.9011 | 1.9011
2723 | -0.062201 | -0.060834 | 0.0013669 | 0.0013669 | 2.1976 | 2.1976
2724 | -0.062829 | -0.061552 | 0.0012771 | 0.0012771 | 2.0326 | 2.0326
2725 | -0.063386 | -0.062213 | 0.0011725 | 0.0011725 | 1.8498 | 1.8498
2726 | -0.064224 | -0.063174 | 0.0010503 | 0.0010503 | 1.6354 | 1.6354
2727 | -0.065119 | -0.063956 | 0.0011627 | 0.0011627 | 1.7855 | 1.7855
2728 | -0.066041 | -0.06486 | 0.0011813 | 0.0011813 | 1.7887 | 1.7887
2729 | -0.066883 | -0.065728 | 0.0011549 | 0.0011549 | 1.7268 | 1.7268
2730 | -0.066931 | -0.065892 | 0.001039 | 0.001039 | 1.5523 | 1.5523
2731 | -0.067124 | -0.06607 | 0.0010539 | 0.0010539 | 1.5701 | 1.5701
2732 | -0.067385 | -0.066376 | 0.0010086 | 0.0010086 | 1.4968 | 1.4968
2733 | -0.067586 | -0.066577 | 0.0010094 | 0.0010094 | 1.4936 | 1.4936
2734 | -0.067719 | -0.066615 | 0.0011044 | 0.0011044 | 1.6308 | 1.6308
2735 | -0.067829 | -0.066726 | 0.0011022 | 0.0011022 | 1.6249 | 1.6249
2736 | -0.067963 | -0.066848 | 0.0011148 | 0.0011148 | 1.6403 | 1.6403
2737 | -0.06802 | -0.066996 | 0.001024 | 0.001024 | 1.5055 | 1.5055
2738 | -0.067082 | -0.066023 | 0.0010588 | 0.0010588 | 1.5784 | 1.5784
2739 | -0.066192 | -0.065173 | 0.0010195 | 0.0010195 | 1.5402 | 1.5402
2740 | -0.065273 | -0.064133 | 0.0011404 | 0.0011404 | 1.7471 | 1.7471
2741 | -0.064331 | -0.063313 | 0.0010179 | 0.0010179 | 1.5822 | 1.5822
2742 | -0.064077 | -0.063012 | 0.0010654 | 0.0010654 | 1.6627 | 1.6627
2743 | -0.06384 | -0.062771 | 0.0010687 | 0.0010687 | 1.674 | 1.674
2744 | -0.063586 | -0.062547 | 0.0010389 | 0.0010389 | 1.6339 | 1.6339
2745 | -0.063362 | -0.06236 | 0.0010012 | 0.0010012 | 1.5801 | 1.5801
2746 | -0.062369 | -0.061283 | 0.0010856 | 0.0010856 | 1.7406 | 1.7406
2747 | -0.061324 | -0.060226 | 0.0010979 | 0.0010979 | 1.7903 | 1.7903
2748 | -0.060333 | -0.059341 | 0.00099148 | 0.00099148 | 1.6433 | 1.6433
2749 | -0.059289 | -0.05815 | 0.0011396 | 0.0011396 | 1.9222 | 1.9222
2750 | -0.058258 | -0.05719 | 0.001068 | 0.001068 | 1.8332 | 1.8332
2751 | -0.05748 | -0.06059 | 0.0031098 | 0.0031098 | 5.4102 | 5.4102
2752 | -0.062741 | -0.061949 | 0.00079252 | 0.00079252 | 1.2632 | 1.2632
2753 | -0.06156 | -0.060903 | 0.00065694 | 0.00065694 | 1.0672 | 1.0672
2754 | -0.061014 | -0.060446 | 0.00056795 | 0.00056795 | 0.93085 | 0.93085
2755 | -0.060361 | -0.059801 | 0.00056062 | 0.00056062 | 0.92878 | 0.92878
2756 | -0.059775 | -0.059296 | 0.00047844 | 0.00047844 | 0.8004 | 0.8004
2757 | -0.059126 | -0.058566 | 0.00055944 | 0.00055944 | 0.94619 | 0.94619
2758 | -0.057604 | -0.057508 | 9.6729e-05 | 9.6729e-05 | 0.16792 | 0.16792
2759 | -0.0535 | -0.053125 | 0.00037496 | 0.00037496 | 0.70085 | 0.70085
2760 | -0.053847 | -0.052996 | 0.00085032 | 0.00085032 | 1.5792 | 1.5792
2761 | -0.054122 | -0.053288 | 0.00083442 | 0.00083442 | 1.5417 | 1.5417
2762 | -0.053272 | -0.052411 | 0.00086145 | 0.00086145 | 1.6171 | 1.6171
2763 | -0.052266 | -0.05158 | 0.00068669 | 0.00068669 | 1.3138 | 1.3138
2764 | -0.054371 | -0.055664 | 0.001293 | 0.001293 | 2.3782 | 2.3782
2765 | -0.056647 | -0.055971 | 0.00067568 | 0.00067568 | 1.1928 | 1.1928
2766 | -0.055441 | -0.055017 | 0.00042414 | 0.00042414 | 0.76504 | 0.76504
2767 | -0.054208 | -0.053658 | 0.00055021 | 0.00055021 | 1.015 | 1.015
2768 | -0.053007 | -0.052604 | 0.0004032 | 0.0004032 | 0.76066 | 0.76066
2769 | -0.051661 | -0.051151 | 0.00050959 | 0.00050959 | 0.98643 | 0.98643
2770 | -0.052956 | -0.052528 | 0.00042801 | 0.00042801 | 0.80824 | 0.80824
2771 | -0.054126 | -0.053322 | 0.00080444 | 0.00080444 | 1.4862 | 1.4862
2772 | -0.048749 | -0.048128 | 0.00062112 | 0.00062112 | 1.2741 | 1.2741
2773 | -0.049732 | -0.048907 | 0.00082505 | 0.00082505 | 1.659 | 1.659
2774 | -0.051646 | -0.05069 | 0.00095608 | 0.00095608 | 1.8512 | 1.8512
2775 | -0.0539 | -0.05277 | 0.0011302 | 0.0011302 | 2.0968 | 2.0968
2776 | -0.059279 | -0.058731 | 0.00054753 | 0.00054753 | 0.92365 | 0.92365
2777 | -0.062468 | -0.061593 | 0.00087436 | 0.00087436 | 1.3997 | 1.3997
2778 | -0.065339 | -0.064272 | 0.0010665 | 0.0010665 | 1.6322 | 1.6322
2779 | -0.064563 | -0.06357 | 0.00099381 | 0.00099381 | 1.5393 | 1.5393
2780 | -0.06325 | -0.062291 | 0.00095878 | 0.00095878 | 1.5159 | 1.5159
2781 | -0.061888 | -0.060955 | 0.00093305 | 0.00093305 | 1.5076 | 1.5076
2782 | -0.060517 | -0.059595 | 0.0009221 | 0.0009221 | 1.5237 | 1.5237
2783 | -0.059151 | -0.058371 | 0.00077958 | 0.00077958 | 1.3179 | 1.3179
2784 | -0.057784 | -0.057175 | 0.00060889 | 0.00060889 | 1.0537 | 1.0537
4801 | -0.058575 | -0.058087 | 0.00048785 | 0.00048785 | 0.83286 | 0.83286
4802 | -0.058094 | -0.057744 | 0.00034997 | 0.00034997 | 0.60243 | 0.60243
4803 | -0.057626 | -0.057048 | 0.00057756 | 0.00057756 | 1.0023 | 1.0023
4804 | -0.057165 | -0.05638 | 0.00078504 | 0.00078504 | 1.3733 | 1.3733
4805 | -0.056687 | -0.05577 | 0.00091708 | 0.00091708 | 1.6178 | 1.6178
4806 | -0.056563 | -0.055473 | 0.0010898 | 0.0010898 | 1.9267 | 1.9267
4807 | -0.058432 | -0.058128 | 0.00030347 | 0.00030347 | 0.51935 | 0.51935
4808 | -0.058352 | -0.058153 | 0.00019916 | 0.00019916 | 0.34131 | 0.34131
4809 | -0.058261 | -0.058172 | 8.8487e-05 | 8.8487e-05 | 0.15188 | 0.15188
4810 | -0.058175 | -0.058272 | 9.6805e-05 | 9.6805e-05 | 0.1664 | 0.1664
4811 | -0.058072 | -0.058126 | 5.4895e-05 | 5.4895e-05 | 0.09453 | 0.09453
4812 | -0.057973 | -0.05808 | 0.00010662 | 0.00010662 | 0.18391 | 0.18391
4813 | -0.057864 | -0.058162 | 0.00029784 | 0.00029784 | 0.51472 | 0.51472
4814 | -0.058196 | -0.058432 | 0.00023683 | 0.00023683 | 0.40696 | 0.40696
4815 | -0.05851 | -0.058688 | 0.00017834 | 0.00017834 | 0.3048 | 0.3048
4816 | -0.058808 | -0.058947 | 0.00013953 | 0.00013953 | 0.23726 | 0.23726
4817 | -0.05914 | -0.059308 | 0.00016816 | 0.00016816 | 0.28433 | 0.28433
4818 | -0.060073 | -0.060201 | 0.0001283 | 0.0001283 | 0.21358 | 0.21358
4819 | -0.060983 | -0.061012 | 2.9009e-05 | 2.9009e-05 | 0.04757 | 0.04757
4820 | -0.061928 | -0.061854 | 7.4064e-05 | 7.4064e-05 | 0.1196 | 0.1196
4821 | -0.062858 | -0.062752 | 0.00010517 | 0.00010517 | 0.16732 | 0.16732
4822 | -0.064325 | -0.063834 | 0.00049131 | 0.00049131 | 0.7638 | 0.7638
4823 | -0.063837 | -0.063224 | 0.00061309 | 0.00061309 | 0.96039 | 0.96039
4824 | -0.065428 | -0.064859 | 0.00056971 | 0.00056971 | 0.87073 | 0.87073
4825 | -0.067032 | -0.066267 | 0.00076495 | 0.00076495 | 1.1412 | 1.1412
4826 | -0.068684 | -0.067944 | 0.00074001 | 0.00074001 | 1.0774 | 1.0774
4827 | -0.070353 | -0.069664 | 0.00068876 | 0.00068876 | 0.979 | 0.979
4828 | -0.072032 | -0.071404 | 0.00062791 | 0.00062791 | 0.87171 | 0.87171
4829 | -0.073702 | -0.073167 | 0.00053487 | 0.00053487 | 0.72572 | 0.72572
4830 | -0.075602 | -0.075029 | 0.0005732 | 0.0005732 | 0.75817 | 0.75817
4831 | -0.077495 | -0.076846 | 0.00064888 | 0.00064888 | 0.83731 | 0.83731
4832 | -0.079396 | -0.078837 | 0.00055865 | 0.00055865 | 0.70363 | 0.70363
4833 | -0.081296 | -0.080626 | 0.00067009 | 0.00067009 | 0.82426 | 0.82426
4834 | -0.082426 | -0.081763 | 0.00066292 | 0.00066292 | 0.80426 | 0.80426
4835 | -0.083563 | -0.082981 | 0.00058263 | 0.00058263 | 0.69722 | 0.69722
4836 | -0.084706 | -0.084109 | 0.00059631 | 0.00059631 | 0.70397 | 0.70397
4837 | -0.085836 | -0.08523 | 0.00060619 | 0.00060619 | 0.70621 | 0.70621
4838 | -0.086477 | -0.08598 | 0.00049736 | 0.00049736 | 0.57513 | 0.57513
4839 | -0.087137 | -0.086545 | 0.00059208 | 0.00059208 | 0.67948 | 0.67948
4840 | -0.087757 | -0.087177 | 0.0005793 | 0.0005793 | 0.66012 | 0.66012
4841 | -0.088376 | -0.087707 | 0.00066872 | 0.00066872 | 0.75668 | 0.75668
4842 | -0.088834 | -0.08823 | 0.00060411 | 0.00060411 | 0.68004 | 0.68004
4843 | -0.089274 | -0.088654 | 0.00062018 | 0.00062018 | 0.69469 | 0.69469
4844 | -0.089716 | -0.088939 | 0.00077746 | 0.00077746 | 0.86657 | 0.86657
4845 | -0.09014 | -0.089306 | 0.00083364 | 0.00083364 | 0.92483 | 0.92483
4846 | -0.090327 | -0.089606 | 0.00072125 | 0.00072125 | 0.79849 | 0.79849
4847 | -0.090518 | -0.089648 | 0.00086915 | 0.00086915 | 0.9602 | 0.9602
4848 | -0.090701 | -0.08988 | 0.00082177 | 0.00082177 | 0.90601 | 0.90601
4849 | -0.090886 | -0.090025 | 0.00086168 | 0.00086168 | 0.94808 | 0.94808
4850 | -0.090901 | -0.090041 | 0.00086022 | 0.00086022 | 0.94632 | 0.94632
4851 | -0.09091 | -0.090086 | 0.00082396 | 0.00082396 | 0.90635 | 0.90635
4852 | -0.090911 | -0.090043 | 0.00086763 | 0.00086763 | 0.95438 | 0.95438
4853 | -0.090866 | -0.089925 | 0.00094092 | 0.00094092 | 1.0355 | 1.0355
4854 | -0.09073 | -0.089705 | 0.0010245 | 0.0010245 | 1.1292 | 1.1292
4855 | -0.0906 | -0.089592 | 0.0010089 | 0.0010089 | 1.1136 | 1.1136
4856 | -0.090443 | -0.089377 | 0.0010665 | 0.0010665 | 1.1792 | 1.1792
4857 | -0.090315 | -0.089334 | 0.00098085 | 0.00098085 | 1.086 | 1.086
4858 | -0.089948 | -0.088945 | 0.0010022 | 0.0010022 | 1.1142 | 1.1142
4859 | -0.089579 | -0.088485 | 0.0010935 | 0.0010935 | 1.2207 | 1.2207
4860 | -0.08921 | -0.08831 | 0.00090012 | 0.00090012 | 1.009 | 1.009
4861 | -0.088843 | -0.087842 | 0.0010012 | 0.0010012 | 1.127 | 1.127
4862 | -0.088775 | -0.087734 | 0.0010416 | 0.0010416 | 1.1733 | 1.1733
4863 | -0.088697 | -0.087458 | 0.0012387 | 0.0012387 | 1.3966 | 1.3966
4864 | -0.088591 | -0.087343 | 0.0012484 | 0.0012484 | 1.4092 | 1.4092
4865 | -0.087696 | -0.086306 | 0.0013903 | 0.0013903 | 1.5853 | 1.5853
4866 | -0.086605 | -0.085261 | 0.0013439 | 0.0013439 | 1.5518 | 1.5518
4867 | -0.085552 | -0.08429 | 0.001262 | 0.001262 | 1.4751 | 1.4751
4868 | -0.084575 | -0.083202 | 0.0013722 | 0.0013722 | 1.6225 | 1.6225
4869 | -0.0835 | -0.082133 | 0.0013671 | 0.0013671 | 1.6372 | 1.6372
4870 | -0.082715 | -0.081419 | 0.0012957 | 0.0012957 | 1.5665 | 1.5665
4871 | -0.081904 | -0.080735 | 0.0011692 | 0.0011692 | 1.4276 | 1.4276
4872 | -0.081156 | -0.080102 | 0.0010539 | 0.0010539 | 1.2986 | 1.2986
4873 | -0.080472 | -0.079241 | 0.0012312 | 0.0012312 | 1.53 | 1.53
4874 | -0.078992 | -0.077921 | 0.0010715 | 0.0010715 | 1.3564 | 1.3564
4875 | -0.077428 | -0.076582 | 0.00084621 | 0.00084621 | 1.0929 | 1.0929
4876 | -0.076001 | -0.075263 | 0.00073829 | 0.00073829 | 0.97141 | 0.97141
4877 | -0.074615 | -0.074086 | 0.00052871 | 0.00052871 | 0.70859 | 0.70859
4878 | -0.074411 | -0.073935 | 0.00047637 | 0.00047637 | 0.64018 | 0.64018
4879 | -0.074253 | -0.073666 | 0.00058711 | 0.00058711 | 0.79068 | 0.79068
4880 | -0.07409 | -0.07357 | 0.00051983 | 0.00051983 | 0.70162 | 0.70162
4881 | -0.073941 | -0.073328 | 0.00061278 | 0.00061278 | 0.82875 | 0.82875
4882 | -0.075549 | -0.074674 | 0.00087505 | 0.00087505 | 1.1583 | 1.1583
4883 | -0.076936 | -0.076041 | 0.00089446 | 0.00089446 | 1.1626 | 1.1626
4884 | -0.076509 | -0.075396 | 0.0011129 | 0.0011129 | 1.4546 | 1.4546
4885 | -0.075742 | -0.074687 | 0.001055 | 0.001055 | 1.3929 | 1.3929
4886 | -0.074363 | -0.073231 | 0.0011328 | 0.0011328 | 1.5234 | 1.5234
4887 | -0.072881 | -0.071864 | 0.0010166 | 0.0010166 | 1.3949 | 1.3949
4888 | -0.071408 | -0.07042 | 0.00098865 | 0.00098865 | 1.3845 | 1.3845
4889 | -0.069925 | -0.069018 | 0.00090711 | 0.00090711 | 1.2973 | 1.2973
4890 | -0.068891 | -0.068 | 0.00089155 | 0.00089155 | 1.2941 | 1.2941
4891 | -0.06784 | -0.066962 | 0.00087874 | 0.00087874 | 1.2953 | 1.2953
4892 | -0.0668 | -0.066122 | 0.00067784 | 0.00067784 | 1.0147 | 1.0147
4893 | -0.065783 | -0.065436 | 0.00034698 | 0.00034698 | 0.52746 | 0.52746
4894 | -0.064802 | -0.064758 | 4.3191e-05 | 4.3191e-05 | 0.066651 | 0.066651
4895 | -0.06618 | -0.066126 | 5.4537e-05 | 5.4537e-05 | 0.082407 | 0.082407
4896 | -0.065274 | -0.065482 | 0.00020792 | 0.00020792 | 0.31853 | 0.31853
5089 | -0.057548 | -0.056976 | 0.00057141 | 0.00057141 | 0.99293 | 0.99293
5090 | -0.057052 | -0.056413 | 0.00063903 | 0.00063903 | 1.1201 | 1.1201
5091 | -0.056547 | -0.055994 | 0.00055316 | 0.00055316 | 0.97823 | 0.97823
5092 | -0.056049 | -0.055338 | 0.00071144 | 0.00071144 | 1.2693 | 1.2693
5093 | -0.055559 | -0.054891 | 0.00066732 | 0.00066732 | 1.2011 | 1.2011
5094 | -0.055246 | -0.05437 | 0.00087652 | 0.00087652 | 1.5866 | 1.5866
5095 | -0.054928 | -0.054171 | 0.00075669 | 0.00075669 | 1.3776 | 1.3776
5096 | -0.054617 | -0.053748 | 0.00086858 | 0.00086858 | 1.5903 | 1.5903
5097 | -0.054296 | -0.05337 | 0.00092646 | 0.00092646 | 1.7063 | 1.7063
5098 | -0.054318 | -0.053333 | 0.0009856 | 0.0009856 | 1.8145 | 1.8145
5099 | -0.054348 | -0.053329 | 0.001019 | 0.001019 | 1.8749 | 1.8749
5100 | -0.054367 | -0.053398 | 0.00096873 | 0.00096873 | 1.7819 | 1.7819
5101 | -0.054387 | -0.053361 | 0.0010257 | 0.0010257 | 1.886 | 1.886
5102 | -0.054692 | -0.053705 | 0.00098676 | 0.00098676 | 1.8042 | 1.8042
5103 | -0.054983 | -0.054002 | 0.00098126 | 0.00098126 | 1.7846 | 1.7846
5104 | -0.05528 | -0.054289 | 0.00099108 | 0.00099108 | 1.7928 | 1.7928
5105 | -0.055587 | -0.054625 | 0.00096209 | 0.00096209 | 1.7308 | 1.7308
5106 | -0.056396 | -0.055593 | 0.0008028 | 0.0008028 | 1.4235 | 1.4235
5107 | -0.057205 | -0.056493 | 0.00071235 | 0.00071235 | 1.2453 | 1.2453
5108 | -0.058019 | -0.057384 | 0.0006349 | 0.0006349 | 1.0943 | 1.0943
5109 | -0.058835 | -0.058327 | 0.00050866 | 0.00050866 | 0.86455 | 0.86455
5110 | -0.060495 | -0.059834 | 0.00066026 | 0.00066026 | 1.0914 | 1.0914
5111 | -0.062151 | -0.061402 | 0.00074958 | 0.00074958 | 1.2061 | 1.2061
5112 | -0.063827 | -0.063145 | 0.00068167 | 0.00068167 | 1.068 | 1.068
5113 | -0.065502 | -0.064682 | 0.00082042 | 0.00082042 | 1.2525 | 1.2525
5114 | -0.067411 | -0.066571 | 0.00083961 | 0.00083961 | 1.2455 | 1.2455
5115 | -0.068698 | -0.067862 | 0.00083632 | 0.00083632 | 1.2174 | 1.2174
5116 | -0.066937 | -0.066164 | 0.00077243 | 0.00077243 | 1.154 | 1.154
5117 | -0.064966 | -0.064423 | 0.00054236 | 0.00054236 | 0.83483 | 0.83483
5118 | -0.065403 | -0.064815 | 0.00058851 | 0.00058851 | 0.89981 | 0.89981
5119 | -0.065933 | -0.065452 | 0.00048117 | 0.00048117 | 0.72978 | 0.72978
5120 | -0.066426 | -0.066028 | 0.00039774 | 0.00039774 | 0.59878 | 0.59878
5121 | -0.066918 | -0.066531 | 0.00038676 | 0.00038676 | 0.57797 | 0.57797
5122 | -0.066661 | -0.066116 | 0.00054481 | 0.00054481 | 0.81728 | 0.81728
5123 | -0.066262 | -0.065682 | 0.00058009 | 0.00058009 | 0.87545 | 0.87545
5124 | -0.06613 | -0.064701 | 0.0014292 | 0.0014292 | 2.1611 | 2.1611
5125 | -0.06399 | -0.062928 | 0.0010621 | 0.0010621 | 1.6597 | 1.6597
5126 | -0.064226 | -0.063259 | 0.00096785 | 0.00096785 | 1.5069 | 1.5069
5127 | -0.064362 | -0.063475 | 0.00088686 | 0.00088686 | 1.3779 | 1.3779
5128 | -0.06462 | -0.063961 | 0.00065957 | 0.00065957 | 1.0207 | 1.0207
5129 | -0.064901 | -0.06424 | 0.00066109 | 0.00066109 | 1.0186 | 1.0186
5130 | -0.064977 | -0.064418 | 0.00055808 | 0.00055808 | 0.85889 | 0.85889
5131 | -0.065161 | -0.064508 | 0.0006533 | 0.0006533 | 1.0026 | 1.0026
5132 | -0.065358 | -0.064676 | 0.00068159 | 0.00068159 | 1.0429 | 1.0429
5133 | -0.065486 | -0.064974 | 0.00051226 | 0.00051226 | 0.78224 | 0.78224
5134 | -0.065618 | -0.06515 | 0.00046875 | 0.00046875 | 0.71435 | 0.71435
5135 | -0.06575 | -0.065327 | 0.00042266 | 0.00042266 | 0.64283 | 0.64283
5136 | -0.065806 | -0.065483 | 0.00032319 | 0.00032319 | 0.49112 | 0.49112
5137 | -0.065979 | -0.065568 | 0.00041094 | 0.00041094 | 0.62284 | 0.62284
5138 | -0.06524 | -0.065006 | 0.00023392 | 0.00023392 | 0.35855 | 0.35855
5139 | -0.064584 | -0.064348 | 0.00023604 | 0.00023604 | 0.36548 | 0.36548
5140 | -0.063899 | -0.063676 | 0.00022313 | 0.00022313 | 0.3492 | 0.3492
5141 | -0.063161 | -0.06292 | 0.00024101 | 0.00024101 | 0.38158 | 0.38158
5142 | -0.062407 | -0.0622 | 0.00020754 | 0.00020754 | 0.33256 | 0.33256
5143 | -0.061571 | -0.061245 | 0.00032563 | 0.00032563 | 0.52887 | 0.52887
5144 | -0.060778 | -0.060675 | 0.00010298 | 0.00010298 | 0.16944 | 0.16944
5145 | -0.065342 | -0.063309 | 0.0020326 | 0.0020326 | 3.1108 | 3.1108
5146 | -0.065371 | -0.064945 | 0.00042591 | 0.00042591 | 0.65153 | 0.65153
5147 | -0.064215 | -0.064381 | 0.00016612 | 0.00016612 | 0.25869 | 0.25869
5148 | -0.06318 | -0.063442 | 0.00026189 | 0.00026189 | 0.41451 | 0.41451
5149 | -0.061971 | -0.062186 | 0.0002151 | 0.0002151 | 0.3471 | 0.3471
5150 | -0.060606 | -0.060853 | 0.00024703 | 0.00024703 | 0.4076 | 0.4076
5151 | -0.059242 | -0.059568 | 0.000326 | 0.000326 | 0.55029 | 0.55029
5152 | -0.057877 | -0.058338 | 0.00046032 | 0.00046032 | 0.79533 | 0.79533
5153 | -0.056513 | -0.05698 | 0.00046663 | 0.00046663 | 0.82569 | 0.82569
5154 | -0.055311 | -0.055771 | 0.00045997 | 0.00045997 | 0.8316 | 0.8316
5155 | -0.054056 | -0.054596 | 0.00054035 | 0.00054035 | 0.99962 | 0.99962
5156 | -0.052894 | -0.053512 | 0.00061805 | 0.00061805 | 1.1685 | 1.1685
5157 | -0.051798 | -0.052392 | 0.00059426 | 0.00059426 | 1.1473 | 1.1473
5158 | -0.051203 | -0.05168 | 0.00047758 | 0.00047758 | 0.93273 | 0.93273
5159 | -0.050782 | -0.051344 | 0.00056162 | 0.00056162 | 1.1059 | 1.1059
5160 | -0.050164 | -0.050608 | 0.00044382 | 0.00044382 | 0.88473 | 0.88473
5161 | -0.049674 | -0.049954 | 0.00027977 | 0.00027977 | 0.56322 | 0.56322
5162 | -0.049426 | -0.0495 | 7.3958e-05 | 7.3958e-05 | 0.14963 | 0.14963
5163 | -0.049137 | -0.04927 | 0.00013275 | 0.00013275 | 0.27016 | 0.27016
5164 | -0.048941 | -0.04897 | 2.9073e-05 | 2.9073e-05 | 0.059404 | 0.059404
5165 | -0.048652 | -0.048615 | 3.7798e-05 | 3.7798e-05 | 0.07769 | 0.07769
5166 | -0.048841 | -0.048757 | 8.3698e-05 | 8.3698e-05 | 0.17137 | 0.17137
5167 | -0.049006 | -0.048974 | 3.2588e-05 | 3.2588e-05 | 0.066498 | 0.066498
5168 | -0.049195 | -0.049156 | 3.8954e-05 | 3.8954e-05 | 0.079183 | 0.079183
5169 | -0.049413 | -0.049289 | 0.00012413 | 0.00012413 | 0.25121 | 0.25121
5170 | -0.051003 | -0.05089 | 0.00011311 | 0.00011311 | 0.22177 | 0.22177
5171 | -0.05265 | -0.052544 | 0.00010592 | 0.00010592 | 0.20118 | 0.20118
5172 | -0.054377 | -0.054034 | 0.00034338 | 0.00034338 | 0.63148 | 0.63148
5173 | -0.049489 | -0.05348 | 0.0039907 | 0.0039907 | 8.0638 | 8.0638
5174 | -0.051062 | -0.050354 | 0.00070828 | 0.00070828 | 1.3871 | 1.3871
5175 | -0.052872 | -0.051766 | 0.0011051 | 0.0011051 | 2.0902 | 2.0902
5176 | -0.057622 | -0.057106 | 0.00051617 | 0.00051617 | 0.89579 | 0.89579
5177 | -0.060465 | -0.059893 | 0.00057126 | 0.00057126 | 0.94478 | 0.94478
5178 | -0.063651 | -0.062741 | 0.00091055 | 0.00091055 | 1.4305 | 1.4305
5179 | -0.065497 | -0.064629 | 0.00086754 | 0.00086754 | 1.3246 | 1.3246
5180 | -0.064458 | -0.06376 | 0.00069877 | 0.00069877 | 1.0841 | 1.0841
5181 | -0.063266 | -0.062548 | 0.00071816 | 0.00071816 | 1.1351 | 1.1351
5182 | -0.062081 | -0.061334 | 0.00074629 | 0.00074629 | 1.2021 | 1.2021
5183 | -0.060873 | -0.060221 | 0.00065214 | 0.00065214 | 1.0713 | 1.0713
5184 | -0.059689 | -0.058974 | 0.00071502 | 0.00071502 | 1.1979 | 1.1979
6913 | -0.06141 | -0.060705 | 0.00070494 | 0.00070494 | 1.1479 | 1.1479
6914 | -0.060875 | -0.060326 | 0.00054901 | 0.00054901 | 0.90185 | 0.90185
6915 | -0.060343 | -0.059608 | 0.00073495 | 0.00073495 | 1.218 | 1.218
6916 | -0.059802 | -0.05918 | 0.00062168 | 0.00062168 | 1.0396 | 1.0396
6917 | -0.059274 | -0.05868 | 0.00059399 | 0.00059399 | 1.0021 | 1.0021
6918 | -0.058863 | -0.058181 | 0.0006824 | 0.0006824 | 1.1593 | 1.1593
6919 | -0.058453 | -0.057893 | 0.00055983 | 0.00055983 | 0.95775 | 0.95775
6920 | -0.058046 | -0.057489 | 0.00055646 | 0.00055646 | 0.95865 | 0.95865
6921 | -0.057627 | -0.057052 | 0.00057496 | 0.00057496 | 0.99773 | 0.99773
6922 | -0.057365 | -0.056618 | 0.00074709 | 0.00074709 | 1.3023 | 1.3023
6923 | -0.057077 | -0.056516 | 0.00056068 | 0.00056068 | 0.98233 | 0.98233
6924 | -0.056817 | -0.056205 | 0.00061231 | 0.00061231 | 1.0777 | 1.0777
6925 | -0.056538 | -0.055891 | 0.0006466 | 0.0006466 | 1.1437 | 1.1437
6926 | -0.056609 | -0.055978 | 0.0006311 | 0.0006311 | 1.1148 | 1.1148
6927 | -0.056679 | -0.055964 | 0.00071448 | 0.00071448 | 1.2606 | 1.2606
6928 | -0.05675 | -0.056079 | 0.0006709 | 0.0006709 | 1.1822 | 1.1822
6929 | -0.05682 | -0.056124 | 0.00069637 | 0.00069637 | 1.2256 | 1.2256
6930 | -0.05723 | -0.056476 | 0.00075372 | 0.00075372 | 1.317 | 1.317
6931 | -0.057626 | -0.056919 | 0.00070717 | 0.00070717 | 1.2272 | 1.2272
6932 | -0.058052 | -0.057267 | 0.00078493 | 0.00078493 | 1.3521 | 1.3521
6933 | -0.058488 | -0.057715 | 0.00077214 | 0.00077214 | 1.3202 | 1.3202
6934 | -0.059505 | -0.058757 | 0.00074807 | 0.00074807 | 1.2571 | 1.2571
6935 | -0.060543 | -0.059987 | 0.00055603 | 0.00055603 | 0.91841 | 0.91841
6936 | -0.061562 | -0.060958 | 0.00060467 | 0.00060467 | 0.9822 | 0.9822
6937 | -0.062539 | -0.06186 | 0.00067921 | 0.00067921 | 1.0861 | 1.0861
6938 | -0.063871 | -0.063046 | 0.00082527 | 0.00082527 | 1.2921 | 1.2921
6939 | -0.064053 | -0.063429 | 0.00062435 | 0.00062435 | 0.97474 | 0.97474
6940 | -0.062534 | -0.061979 | 0.00055468 | 0.00055468 | 0.887 | 0.887
6941 | -0.060866 | -0.060567 | 0.00029896 | 0.00029896 | 0.49118 | 0.49118
6942 | -0.06055 | -0.060277 | 0.00027254 | 0.00027254 | 0.4501 | 0.4501
6943 | -0.060059 | -0.059758 | 0.00030055 | 0.00030055 | 0.50043 | 0.50043
6944 | -0.059683 | -0.059306 | 0.00037697 | 0.00037697 | 0.63161 | 0.63161
6945 | -0.059249 | -0.058657 | 0.0005913 | 0.0005913 | 0.998 | 0.998
6946 | -0.056335 | -0.056069 | 0.00026604 | 0.00026604 | 0.47226 | 0.47226
6947 | -0.055846 | -0.054767 | 0.0010787 | 0.0010787 | 1.9316 | 1.9316
6948 | -0.055371 | -0.054228 | 0.0011432 | 0.0011432 | 2.0647 | 2.0647
6949 | -0.055075 | -0.053835 | 0.0012398 | 0.0012398 | 2.251 | 2.251
6950 | -0.055491 | -0.054257 | 0.0012337 | 0.0012337 | 2.2233 | 2.2233
6951 | -0.056027 | -0.054842 | 0.0011852 | 0.0011852 | 2.1154 | 2.1154
6952 | -0.056402 | -0.055242 | 0.0011595 | 0.0011595 | 2.0559 | 2.0559
6953 | -0.056818 | -0.055747 | 0.0010703 | 0.0010703 | 1.8838 | 1.8838
6954 | -0.056752 | -0.055687 | 0.0010651 | 0.0010651 | 1.8767 | 1.8767
6955 | -0.056491 | -0.055645 | 0.00084593 | 0.00084593 | 1.4975 | 1.4975
6956 | -0.056317 | -0.055581 | 0.00073653 | 0.00073653 | 1.3078 | 1.3078
6957 | -0.056152 | -0.055548 | 0.00060399 | 0.00060399 | 1.0756 | 1.0756
6958 | -0.056068 | -0.055431 | 0.00063684 | 0.00063684 | 1.1359 | 1.1359
6959 | -0.056118 | -0.055562 | 0.00055618 | 0.00055618 | 0.99108 | 0.99108
6960 | -0.056168 | -0.055514 | 0.00065431 | 0.00065431 | 1.1649 | 1.1649
6961 | -0.056219 | -0.055484 | 0.00073501 | 0.00073501 | 1.3074 | 1.3074
6962 | -0.05592 | -0.05528 | 0.00064023 | 0.00064023 | 1.1449 | 1.1449
6963 | -0.055488 | -0.054903 | 0.00058444 | 0.00058444 | 1.0533 | 1.0533
6964 | -0.055084 | -0.054421 | 0.00066324 | 0.00066324 | 1.204 | 1.204
6965 | -0.054839 | -0.054204 | 0.00063542 | 0.00063542 | 1.1587 | 1.1587
6966 | -0.054184 | -0.053724 | 0.00046021 | 0.00046021 | 0.84934 | 0.84934
6967 | -0.053594 | -0.05325 | 0.00034431 | 0.00034431 | 0.64244 | 0.64244
6968 | -0.056516 | -0.057485 | 0.00096828 | 0.00096828 | 1.7133 | 1.7133
6969 | -0.058969 | -0.058507 | 0.00046191 | 0.00046191 | 0.78332 | 0.78332
6970 | -0.058327 | -0.05795 | 0.00037746 | 0.00037746 | 0.64714 | 0.64714
6971 | -0.057666 | -0.057277 | 0.00038889 | 0.00038889 | 0.67438 | 0.67438
6972 | -0.056953 | -0.056728 | 0.00022505 | 0.00022505 | 0.39515 | 0.39515
6973 | -0.056305 | -0.056028 | 0.00027728 | 0.00027728 | 0.49245 | 0.49245
6974 | -0.054956 | -0.054714 | 0.00024203 | 0.00024203 | 0.44041 | 0.44041
6975 | -0.053472 | -0.053168 | 0.00030394 | 0.00030394 | 0.56841 | 0.56841
6976 | -0.052122 | -0.051916 | 0.00020598 | 0.00020598 | 0.3952 | 0.3952
6977 | -0.050627 | -0.050416 | 0.00021112 | 0.00021112 | 0.41701 | 0.41701
6978 | -0.048506 | -0.048503 | 2.6603e-06 | 2.6603e-06 | 0.0054845 | 0.0054845
6979 | -0.04624 | -0.046393 | 0.0001528 | 0.0001528 | 0.33045 | 0.33045
6980 | -0.044119 | -0.044439 | 0.00031989 | 0.00031989 | 0.72507 | 0.72507
6981 | -0.041894 | -0.042134 | 0.00023983 | 0.00023983 | 0.57247 | 0.57247
6982 | -0.041818 | -0.042221 | 0.00040234 | 0.00040234 | 0.96212 | 0.96212
6983 | -0.041826 | -0.042144 | 0.00031868 | 0.00031868 | 0.76193 | 0.76193
6984 | -0.041885 | -0.042083 | 0.00019769 | 0.00019769 | 0.47198 | 0.47198
6985 | -0.041839 | -0.042098 | 0.0002586 | 0.0002586 | 0.61808 | 0.61808
6986 | -0.042951 | -0.043079 | 0.00012839 | 0.00012839 | 0.29893 | 0.29893
6987 | -0.044063 | -0.044148 | 8.5333e-05 | 8.5333e-05 | 0.19366 | 0.19366
6988 | -0.045135 | -0.045182 | 4.7109e-05 | 4.7109e-05 | 0.10437 | 0.10437
6989 | -0.046248 | -0.046264 | 1.5568e-05 | 1.5568e-05 | 0.033661 | 0.033661
6990 | -0.04706 | -0.04717 | 0.0001102 | 0.0001102 | 0.23416 | 0.23416
6991 | -0.047908 | -0.047949 | 4.1325e-05 | 4.1325e-05 | 0.08626 | 0.08626
6992 | -0.048691 | -0.048576 | 0.00011472 | 0.00011472 | 0.23561 | 0.23561
6993 | -0.049525 | -0.04928 | 0.00024525 | 0.00024525 | 0.49519 | 0.49519
6994 | -0.051019 | -0.051004 | 1.51e-05 | 1.51e-05 | 0.029596 | 0.029596
6995 | -0.052553 | -0.052601 | 4.769e-05 | 4.769e-05 | 0.090747 | 0.090747
6996 | -0.054059 | -0.053714 | 0.00034526 | 0.00034526 | 0.63867 | 0.63867
6997 | -0.055622 | -0.055249 | 0.00037271 | 0.00037271 | 0.67008 | 0.67008
6998 | -0.050914 | -0.050472 | 0.0004413 | 0.0004413 | 0.86676 | 0.86676
6999 | -0.052666 | -0.052012 | 0.00065435 | 0.00065435 | 1.2424 | 1.2424
7000 | -0.05679 | -0.056152 | 0.00063857 | 0.00063857 | 1.1244 | 1.1244
7001 | -0.059444 | -0.059175 | 0.00026878 | 0.00026878 | 0.45215 | 0.45215
7002 | -0.062554 | -0.062037 | 0.00051739 | 0.00051739 | 0.8271 | 0.8271
7003 | -0.06559 | -0.064692 | 0.00089806 | 0.00089806 | 1.3692 | 1.3692
7004 | -0.066102 | -0.065226 | 0.00087684 | 0.00087684 | 1.3265 | 1.3265
7005 | -0.064793 | -0.063887 | 0.0009055 | 0.0009055 | 1.3975 | 1.3975
7006 | -0.063335 | -0.062753 | 0.00058142 | 0.00058142 | 0.91801 | 0.91801
7007 | -0.061839 | -0.061063 | 0.00077581 | 0.00077581 | 1.2546 | 1.2546
7008 | -0.060361 | -0.059664 | 0.00069637 | 0.00069637 | 1.1537 | 1.1537
7009 | -0.060631 | -0.060058 | 0.00057326 | 0.00057326 | 0.94549 | 0.94549
7010 | -0.06005 | -0.05943 | 0.00062052 | 0.00062052 | 1.0333 | 1.0333
7011 | -0.059451 | -0.058871 | 0.00058077 | 0.00058077 | 0.97689 | 0.97689
7012 | -0.058871 | -0.058329 | 0.00054169 | 0.00054169 | 0.92014 | 0.92014
7013 | -0.058295 | -0.057482 | 0.00081293 | 0.00081293 | 1.3945 | 1.3945
7014 | -0.057869 | -0.057078 | 0.00079122 | 0.00079122 | 1.3672 | 1.3672
7015 | -0.057457 | -0.056654 | 0.00080329 | 0.00080329 | 1.3981 | 1.3981
7016 | -0.05704 | -0.056311 | 0.0007296 | 0.0007296 | 1.2791 | 1.2791
7017 | -0.056634 | -0.05581 | 0.00082458 | 0.00082458 | 1.456 | 1.456
7018 | -0.056404 | -0.055716 | 0.00068862 | 0.00068862 | 1.2209 | 1.2209
7019 | -0.056195 | -0.05548 | 0.0007148 | 0.0007148 | 1.272 | 1.272
7020 | -0.055975 | -0.055144 | 0.00083122 | 0.00083122 | 1.485 | 1.485
7021 | -0.055769 | -0.054778 | 0.00099071 | 0.00099071 | 1.7765 | 1.7765
7022 | -0.055789 | -0.054869 | 0.0009193 | 0.0009193 | 1.6478 | 1.6478
7023 | -0.055825 | -0.05482 | 0.0010056 | 0.0010056 | 1.8013 | 1.8013
7024 | -0.055851 | -0.054939 | 0.00091233 | 0.00091233 | 1.6335 | 1.6335
7025 | -0.055889 | -0.054937 | 0.00095279 | 0.00095279 | 1.7048 | 1.7048
7026 | -0.056087 | -0.055124 | 0.00096291 | 0.00096291 | 1.7168 | 1.7168
7027 | -0.056286 | -0.05539 | 0.00089579 | 0.00089579 | 1.5915 | 1.5915
7028 | -0.056484 | -0.055526 | 0.00095808 | 0.00095808 | 1.6962 | 1.6962
7029 | -0.056686 | -0.055746 | 0.00094007 | 0.00094007 | 1.6584 | 1.6584
7030 | -0.057567 | -0.056617 | 0.00094977 | 0.00094977 | 1.6498 | 1.6498
7031 | -0.058471 | -0.05784 | 0.00063148 | 0.00063148 | 1.08 | 1.08
7032 | -0.05938 | -0.058746 | 0.00063323 | 0.00063323 | 1.0664 | 1.0664
7033 | -0.06029 | -0.05963 | 0.00065957 | 0.00065957 | 1.094 | 1.094
7034 | -0.061288 | -0.060649 | 0.00063943 | 0.00063943 | 1.0433 | 1.0433
7035 | -0.062285 | -0.061735 | 0.00054975 | 0.00054975 | 0.88264 | 0.88264
7036 | -0.063287 | -0.06272 | 0.00056682 | 0.00056682 | 0.89564 | 0.89564
7037 | -0.064193 | -0.063481 | 0.00071214 | 0.00071214 | 1.1094 | 1.1094
7038 | -0.065246 | -0.064632 | 0.00061401 | 0.00061401 | 0.94107 | 0.94107
7039 | -0.066288 | -0.065545 | 0.00074262 | 0.00074262 | 1.1203 | 1.1203
7040 | -0.067312 | -0.066555 | 0.00075699 | 0.00075699 | 1.1246 | 1.1246
7041 | -0.068351 | -0.067569 | 0.00078173 | 0.00078173 | 1.1437 | 1.1437
7042 | -0.069165 | -0.068397 | 0.00076745 | 0.00076745 | 1.1096 | 1.1096
7043 | -0.069601 | -0.068871 | 0.00072904 | 0.00072904 | 1.0475 | 1.0475
7044 | -0.069604 | -0.068769 | 0.00083523 | 0.00083523 | 1.2 | 1.2
7045 | -0.069482 | -0.068682 | 0.00080011 | 0.00080011 | 1.1515 | 1.1515
7046 | -0.069072 | -0.068347 | 0.00072553 | 0.00072553 | 1.0504 | 1.0504
7047 | -0.068528 | -0.067885 | 0.00064309 | 0.00064309 | 0.93844 | 0.93844
7048 | -0.068291 | -0.067546 | 0.00074527 | 0.00074527 | 1.0913 | 1.0913
7049 | -0.067873 | -0.06718 | 0.00069249 | 0.00069249 | 1.0203 | 1.0203
7050 | -0.068 | -0.067291 | 0.00070919 | 0.00070919 | 1.0429 | 1.0429
7051 | -0.068074 | -0.067295 | 0.00077968 | 0.00077968 | 1.1453 | 1.1453
7052 | -0.068103 | -0.067587 | 0.0005158 | 0.0005158 | 0.75738 | 0.75738
7053 | -0.068231 | -0.067636 | 0.00059499 | 0.00059499 | 0.87202 | 0.87202
7054 | -0.068327 | -0.067619 | 0.00070872 | 0.00070872 | 1.0372 | 1.0372
7055 | -0.068478 | -0.067769 | 0.00070902 | 0.00070902 | 1.0354 | 1.0354
7056 | -0.068601 | -0.067847 | 0.0007545 | 0.0007545 | 1.0998 | 1.0998
7057 | -0.068698 | -0.067882 | 0.00081587 | 0.00081587 | 1.1876 | 1.1876
7058 | -0.069186 | -0.068658 | 0.00052793 | 0.00052793 | 0.76305 | 0.76305
7059 | -0.069747 | -0.069116 | 0.00063107 | 0.00063107 | 0.9048 | 0.9048
7060 | -0.070241 | -0.069281 | 0.00095982 | 0.00095982 | 1.3665 | 1.3665
7061 | -0.070867 | -0.070023 | 0.0008441 | 0.0008441 | 1.1911 | 1.1911
7062 | -0.071379 | -0.07047 | 0.00090926 | 0.00090926 | 1.2739 | 1.2739
7063 | -0.071712 | -0.071094 | 0.00061889 | 0.00061889 | 0.86302 | 0.86302
7064 | -0.072225 | -0.071605 | 0.00061988 | 0.00061988 | 0.85827 | 0.85827
7065 | -0.072664 | -0.071933 | 0.00073101 | 0.00073101 | 1.006 | 1.006
7066 | -0.07199 | -0.071288 | 0.00070245 | 0.00070245 | 0.97576 | 0.97576
7067 | -0.071178 | -0.070489 | 0.00068895 | 0.00068895 | 0.96792 | 0.96792
7068 | -0.070322 | -0.069827 | 0.00049491 | 0.00049491 | 0.70378 | 0.70378
7069 | -0.069555 | -0.069097 | 0.00045812 | 0.00045812 | 0.65865 | 0.65865
7070 | -0.067972 | -0.06755 | 0.00042217 | 0.00042217 | 0.62109 | 0.62109
7071 | -0.066272 | -0.065936 | 0.00033671 | 0.00033671 | 0.50807 | 0.50807
7072 | -0.064673 | -0.064354 | 0.00031929 | 0.00031929 | 0.4937 | 0.4937
7073 | -0.063181 | -0.062662 | 0.00051919 | 0.00051919 | 0.82175 | 0.82175
7074 | -0.060385 | -0.058969 | 0.0014164 | 0.0014164 | 2.3455 | 2.3455
7075 | -0.056451 | -0.05631 | 0.00014089 | 0.00014089 | 0.24957 | 0.24957
7076 | -0.060394 | -0.060116 | 0.00027806 | 0.00027806 | 0.46042 | 0.46042
7077 | -0.057795 | -0.057595 | 0.00020051 | 0.00020051 | 0.34693 | 0.34693
7078 | -0.05702 | -0.056816 | 0.00020382 | 0.00020382 | 0.35745 | 0.35745
7079 | -0.056366 | -0.056184 | 0.00018205 | 0.00018205 | 0.32298 | 0.32298
7080 | -0.055726 | -0.055506 | 0.0002194 | 0.0002194 | 0.39372 | 0.39372
7081 | -0.05499 | -0.054925 | 6.5061e-05 | 6.5061e-05 | 0.11831 | 0.11831
7082 | -0.055412 | -0.055315 | 9.7029e-05 | 9.7029e-05 | 0.1751 | 0.1751
7083 | -0.055844 | -0.055726 | 0.0001181 | 0.0001181 | 0.21147 | 0.21147
7084 | -0.056202 | -0.056113 | 8.9408e-05 | 8.9408e-05 | 0.15908 | 0.15908
7085 | -0.056598 | -0.056452 | 0.00014592 | 0.00014592 | 0.25783 | 0.25783
7086 | -0.056554 | -0.056398 | 0.00015576 | 0.00015576 | 0.27542 | 0.27542
7087 | -0.05647 | -0.05625 | 0.00021949 | 0.00021949 | 0.38868 | 0.38868
7088 | -0.056439 | -0.056254 | 0.00018515 | 0.00018515 | 0.32806 | 0.32806
7089 | -0.056461 | -0.056254 | 0.00020783 | 0.00020783 | 0.36809 | 0.36809
7090 | -0.057613 | -0.057202 | 0.00041179 | 0.00041179 | 0.71474 | 0.71474
7091 | -0.052104 | -0.051962 | 0.00014213 | 0.00014213 | 0.27277 | 0.27277
7092 | -0.053126 | -0.052594 | 0.00053157 | 0.00053157 | 1.0006 | 1.0006
7093 | -0.054226 | -0.054129 | 9.6613e-05 | 9.6613e-05 | 0.17817 | 0.17817
7094 | -0.05859 | -0.058279 | 0.00031089 | 0.00031089 | 0.53061 | 0.53061
7095 | -0.061315 | -0.060862 | 0.00045244 | 0.00045244 | 0.7379 | 0.7379
7096 | -0.064096 | -0.063504 | 0.00059183 | 0.00059183 | 0.92335 | 0.92335
7097 | -0.067015 | -0.066201 | 0.00081359 | 0.00081359 | 1.214 | 1.214
7098 | -0.067585 | -0.066746 | 0.00083904 | 0.00083904 | 1.2415 | 1.2415
7099 | -0.06641 | -0.065604 | 0.0008065 | 0.0008065 | 1.2144 | 1.2144
7100 | -0.06515 | -0.064528 | 0.00062205 | 0.00062205 | 0.95478 | 0.95478
7101 | -0.063795 | -0.06325 | 0.00054506 | 0.00054506 | 0.85439 | 0.85439
7102 | -0.062456 | -0.061848 | 0.00060806 | 0.00060806 | 0.97358 | 0.97358
7103 | -0.061123 | -0.060583 | 0.00053971 | 0.00053971 | 0.883 | 0.883
7104 | -0.059769 | -0.059225 | 0.00054429 | 0.00054429 | 0.91066 | 0.91066
8161 | -0.059842 | -0.059121 | 0.00072065 | 0.00072065 | 1.2043 | 1.2043
8162 | -0.059194 | -0.058498 | 0.00069572 | 0.00069572 | 1.1753 | 1.1753
8163 | -0.058549 | -0.05783 | 0.00071946 | 0.00071946 | 1.2288 | 1.2288
8164 | -0.057903 | -0.057156 | 0.00074741 | 0.00074741 | 1.2908 | 1.2908
8165 | -0.057249 | -0.056416 | 0.00083327 | 0.00083327 | 1.4555 | 1.4555
8166 | -0.056819 | -0.056124 | 0.00069499 | 0.00069499 | 1.2232 | 1.2232
8167 | -0.056384 | -0.055719 | 0.00066507 | 0.00066507 | 1.1795 | 1.1795
8168 | -0.055957 | -0.055531 | 0.00042586 | 0.00042586 | 0.76105 | 0.76105
8169 | -0.055529 | -0.055101 | 0.00042854 | 0.00042854 | 0.77174 | 0.77174
8170 | -0.055464 | -0.055041 | 0.00042338 | 0.00042338 | 0.76334 | 0.76334
8171 | -0.055394 | -0.054996 | 0.00039752 | 0.00039752 | 0.71763 | 0.71763
8172 | -0.055341 | -0.054873 | 0.00046769 | 0.00046769 | 0.84511 | 0.84511
8173 | -0.055278 | -0.054894 | 0.00038375 | 0.00038375 | 0.69423 | 0.69423
8174 | -0.055562 | -0.055199 | 0.00036228 | 0.00036228 | 0.65204 | 0.65204
8175 | -0.055846 | -0.055521 | 0.00032459 | 0.00032459 | 0.58123 | 0.58123
8176 | -0.05613 | -0.055747 | 0.0003831 | 0.0003831 | 0.68253 | 0.68253
8177 | -0.056414 | -0.056038 | 0.00037591 | 0.00037591 | 0.66635 | 0.66635
8178 | -0.057069 | -0.056692 | 0.00037644 | 0.00037644 | 0.65963 | 0.65963
8179 | -0.057702 | -0.057298 | 0.00040343 | 0.00040343 | 0.69917 | 0.69917
8180 | -0.058363 | -0.057871 | 0.00049151 | 0.00049151 | 0.84216 | 0.84216
8181 | -0.059018 | -0.058642 | 0.00037534 | 0.00037534 | 0.63599 | 0.63599
8182 | -0.060828 | -0.060171 | 0.00065675 | 0.00065675 | 1.0797 | 1.0797
8183 | -0.06263 | -0.0621 | 0.00053033 | 0.00053033 | 0.84677 | 0.84677
8184 | -0.064442 | -0.06391 | 0.00053236 | 0.00053236 | 0.8261 | 0.8261
8185 | -0.06623 | -0.065786 | 0.00044421 | 0.00044421 | 0.67071 | 0.67071
8186 | -0.068282 | -0.068032 | 0.00025033 | 0.00025033 | 0.36661 | 0.36661
8187 | -0.070201 | -0.069799 | 0.00040257 | 0.00040257 | 0.57345 | 0.57345
8188 | -0.070523 | -0.070087 | 0.00043609 | 0.00043609 | 0.61837 | 0.61837
8189 | -0.070156 | -0.069727 | 0.00042934 | 0.00042934 | 0.61197 | 0.61197
8190 | -0.070147 | -0.069781 | 0.00036573 | 0.00036573 | 0.52138 | 0.52138
8191 | -0.070002 | -0.069759 | 0.00024291 | 0.00024291 | 0.34701 | 0.34701
8192 | -0.069949 | -0.069886 | 6.3391e-05 | 6.3391e-05 | 0.090624 | 0.090624
8193 | -0.069872 | -0.069896 | 2.4151e-05 | 2.4151e-05 | 0.034564 | 0.034564
8194 | -0.068083 | -0.066661 | 0.0014224 | 0.0014224 | 2.0892 | 2.0892
8195 | -0.064811 | -0.064212 | 0.00059963 | 0.00059963 | 0.92519 | 0.92519
8196 | -0.063918 | -0.063475 | 0.00044272 | 0.00044272 | 0.69264 | 0.69264
8197 | -0.063084 | -0.062742 | 0.00034273 | 0.00034273 | 0.54329 | 0.54329
8198 | -0.063765 | -0.06345 | 0.00031537 | 0.00031537 | 0.49458 | 0.49458
8199 | -0.0645 | -0.064008 | 0.000492 | 0.000492 | 0.76279 | 0.76279
8200 | -0.06525 | -0.064674 | 0.000576 | 0.000576 | 0.88275 | 0.88275
8201 | -0.065932 | -0.065197 | 0.00073475 | 0.00073475 | 1.1144 | 1.1144
8202 | -0.065978 | -0.065236 | 0.00074167 | 0.00074167 | 1.1241 | 1.1241
8203 | -0.066064 | -0.065468 | 0.00059643 | 0.00059643 | 0.9028 | 0.9028
8204 | -0.066255 | -0.065623 | 0.00063186 | 0.00063186 | 0.95368 | 0.95368
8205 | -0.066302 | -0.065736 | 0.00056535 | 0.00056535 | 0.8527 | 0.8527
8206 | -0.066199 | -0.06555 | 0.00064833 | 0.00064833 | 0.97937 | 0.97937
8207 | -0.066003 | -0.065491 | 0.00051184 | 0.00051184 | 0.77547 | 0.77547
8208 | -0.065936 | -0.065292 | 0.00064374 | 0.00064374 | 0.97631 | 0.97631
8209 | -0.066176 | -0.067614 | 0.0014382 | 0.0014382 | 2.1734 | 2.1734
8210 | -0.069239 | -0.070572 | 0.0013325 | 0.0013325 | 1.9245 | 1.9245
8211 | -0.071963 | -0.070836 | 0.0011268 | 0.0011268 | 1.5658 | 1.5658
8212 | -0.071917 | -0.071003 | 0.00091469 | 0.00091469 | 1.2719 | 1.2719
8213 | -0.071645 | -0.07118 | 0.0004646 | 0.0004646 | 0.64848 | 0.64848
8214 | -0.071842 | -0.071442 | 0.00039955 | 0.00039955 | 0.55615 | 0.55615
8215 | -0.072016 | -0.071635 | 0.00038192 | 0.00038192 | 0.53033 | 0.53033
8216 | -0.072243 | -0.071968 | 0.00027482 | 0.00027482 | 0.38041 | 0.38041
8217 | -0.072348 | -0.072199 | 0.00014832 | 0.00014832 | 0.20502 | 0.20502
8218 | -0.071962 | -0.071823 | 0.00013888 | 0.00013888 | 0.19299 | 0.19299
8219 | -0.071553 | -0.071725 | 0.0001715 | 0.0001715 | 0.23969 | 0.23969
8220 | -0.071115 | -0.071187 | 7.1748e-05 | 7.1748e-05 | 0.10089 | 0.10089
8221 | -0.070624 | -0.070696 | 7.1855e-05 | 7.1855e-05 | 0.10174 | 0.10174
8222 | -0.069133 | -0.069259 | 0.00012651 | 0.00012651 | 0.183 | 0.183
8223 | -0.067695 | -0.067629 | 6.5918e-05 | 6.5918e-05 | 0.097374 | 0.097374
8224 | -0.0661 | -0.066072 | 2.7561e-05 | 2.7561e-05 | 0.041695 | 0.041695
8225 | -0.064609 | -0.064603 | 5.7339e-06 | 5.7339e-06 | 0.0088748 | 0.0088748
8226 | -0.06152 | -0.061449 | 7.0912e-05 | 7.0912e-05 | 0.11527 | 0.11527
8227 | -0.058462 | -0.058474 | 1.131e-05 | 1.131e-05 | 0.019345 | 0.019345
8228 | -0.055271 | -0.055233 | 3.7464e-05 | 3.7464e-05 | 0.067782 | 0.067782
8229 | -0.052184 | -0.052344 | 0.00016009 | 0.00016009 | 0.30678 | 0.30678
8230 | -0.05111 | -0.051247 | 0.00013634 | 0.00013634 | 0.26676 | 0.26676
8231 | -0.049919 | -0.050086 | 0.00016654 | 0.00016654 | 0.33362 | 0.33362
8232 | -0.048712 | -0.049002 | 0.00029047 | 0.00029047 | 0.59631 | 0.59631
8233 | -0.047482 | -0.047633 | 0.00015128 | 0.00015128 | 0.3186 | 0.3186
8234 | -0.047819 | -0.048133 | 0.00031374 | 0.00031374 | 0.65609 | 0.65609
8235 | -0.048127 | -0.048311 | 0.00018373 | 0.00018373 | 0.38177 | 0.38177
8236 | -0.048396 | -0.048497 | 0.00010127 | 0.00010127 | 0.20926 | 0.20926
8237 | -0.048786 | -0.048951 | 0.00016518 | 0.00016518 | 0.33858 | 0.33858
8238 | -0.049663 | -0.049764 | 0.00010129 | 0.00010129 | 0.20395 | 0.20395
8239 | -0.050434 | -0.050321 | 0.00011283 | 0.00011283 | 0.22373 | 0.22373
8240 | -0.0513 | -0.05121 | 8.9975e-05 | 8.9975e-05 | 0.17539 | 0.17539
8241 | -0.052178 | -0.052042 | 0.00013533 | 0.00013533 | 0.25936 | 0.25936
8242 | -0.052471 | -0.052347 | 0.00012399 | 0.00012399 | 0.2363 | 0.2363
8243 | -0.05267 | -0.05247 | 0.00020036 | 0.00020036 | 0.38041 | 0.38041
8244 | -0.053028 | -0.052918 | 0.00011033 | 0.00011033 | 0.20807 | 0.20807
8245 | -0.053321 | -0.053045 | 0.00027595 | 0.00027595 | 0.51752 | 0.51752
8246 | -0.054896 | -0.05456 | 0.00033541 | 0.00033541 | 0.61099 | 0.61099
8247 | -0.056612 | -0.056153 | 0.00045942 | 0.00045942 | 0.81152 | 0.81152
8248 | -0.051682 | -0.051832 | 0.00015018 | 0.00015018 | 0.29058 | 0.29058
8249 | -0.054836 | -0.053871 | 0.00096508 | 0.00096508 | 1.7599 | 1.7599
8250 | -0.057603 | -0.057451 | 0.00015139 | 0.00015139 | 0.26281 | 0.26281
8251 | -0.060534 | -0.060089 | 0.00044423 | 0.00044423 | 0.73385 | 0.73385
8252 | -0.063633 | -0.062881 | 0.00075266 | 0.00075266 | 1.1828 | 1.1828
8253 | -0.066505 | -0.065708 | 0.00079709 | 0.00079709 | 1.1985 | 1.1985
8254 | -0.065692 | -0.065097 | 0.00059494 | 0.00059494 | 0.90565 | 0.90565
8255 | -0.06438 | -0.063864 | 0.00051679 | 0.00051679 | 0.80271 | 0.80271
8256 | -0.062918 | -0.0624 | 0.00051852 | 0.00051852 | 0.82412 | 0.82412
9505 | -0.067317 | -0.066216 | 0.0011006 | 0.0011006 | 1.6349 | 1.6349
9506 | -0.066728 | -0.065642 | 0.0010864 | 0.0010864 | 1.6281 | 1.6281
9507 | -0.0661 | -0.065035 | 0.0010651 | 0.0010651 | 1.6113 | 1.6113
9508 | -0.06548 | -0.064567 | 0.00091208 | 0.00091208 | 1.3929 | 1.3929
9509 | -0.064857 | -0.064146 | 0.00071073 | 0.00071073 | 1.0958 | 1.0958
9510 | -0.064323 | -0.063558 | 0.00076561 | 0.00076561 | 1.1903 | 1.1903
9511 | -0.063783 | -0.063002 | 0.00078016 | 0.00078016 | 1.2232 | 1.2232
9512 | -0.063239 | -0.062398 | 0.00084148 | 0.00084148 | 1.3306 | 1.3306
9513 | -0.062701 | -0.061963 | 0.00073824 | 0.00073824 | 1.1774 | 1.1774
9514 | -0.062563 | -0.061872 | 0.00069131 | 0.00069131 | 1.105 | 1.105
9515 | -0.062438 | -0.061704 | 0.00073348 | 0.00073348 | 1.1747 | 1.1747
9516 | -0.062312 | -0.061477 | 0.00083526 | 0.00083526 | 1.3404 | 1.3404
9517 | -0.062172 | -0.061292 | 0.00087981 | 0.00087981 | 1.4151 | 1.4151
9518 | -0.062504 | -0.061632 | 0.00087199 | 0.00087199 | 1.3951 | 1.3951
9519 | -0.062818 | -0.061962 | 0.00085535 | 0.00085535 | 1.3616 | 1.3616
9520 | -0.063149 | -0.062291 | 0.0008584 | 0.0008584 | 1.3593 | 1.3593
9521 | -0.063469 | -0.062759 | 0.00071015 | 0.00071015 | 1.1189 | 1.1189
9522 | -0.064211 | -0.063387 | 0.0008235 | 0.0008235 | 1.2825 | 1.2825
9523 | -0.064953 | -0.064174 | 0.00077865 | 0.00077865 | 1.1988 | 1.1988
9524 | -0.065701 | -0.064859 | 0.00084184 | 0.00084184 | 1.2813 | 1.2813
9525 | -0.066443 | -0.065496 | 0.00094671 | 0.00094671 | 1.4249 | 1.4249
9526 | -0.068099 | -0.067055 | 0.0010436 | 0.0010436 | 1.5325 | 1.5325
9527 | -0.069423 | -0.068374 | 0.0010491 | 0.0010491 | 1.5112 | 1.5112
9528 | -0.067588 | -0.066251 | 0.0013373 | 0.0013373 | 1.9786 | 1.9786
9529 | -0.065404 | -0.064299 | 0.001105 | 0.001105 | 1.6895 | 1.6895
9530 | -0.064279 | -0.063286 | 0.00099325 | 0.00099325 | 1.5452 | 1.5452
9531 | -0.063142 | -0.062301 | 0.00084084 | 0.00084084 | 1.3317 | 1.3317
9532 | -0.062232 | -0.061047 | 0.0011855 | 0.0011855 | 1.905 | 1.905
9533 | -0.061349 | -0.059963 | 0.0013852 | 0.0013852 | 2.2579 | 2.2579
9534 | -0.059557 | -0.057908 | 0.0016495 | 0.0016495 | 2.7696 | 2.7696
9535 | -0.059835 | -0.058269 | 0.0015663 | 0.0015663 | 2.6177 | 2.6177
9536 | -0.059994 | -0.058605 | 0.001389 | 0.001389 | 2.3152 | 2.3152
9537 | -0.060286 | -0.05908 | 0.0012058 | 0.0012058 | 2.0002 | 2.0002
9538 | -0.059954 | -0.061467 | 0.0015129 | 0.0015129 | 2.5234 | 2.5234
9539 | -0.066004 | -0.064528 | 0.0014766 | 0.0014766 | 2.2372 | 2.2372
9540 | -0.065621 | -0.064565 | 0.001056 | 0.001056 | 1.6092 | 1.6092
9541 | -0.065041 | -0.064232 | 0.00080834 | 0.00080834 | 1.2428 | 1.2428
9542 | -0.064132 | -0.063221 | 0.0009111 | 0.0009111 | 1.4207 | 1.4207
9543 | -0.063263 | -0.062328 | 0.00093568 | 0.00093568 | 1.479 | 1.479
9544 | -0.062355 | -0.061341 | 0.0010137 | 0.0010137 | 1.6257 | 1.6257
9545 | -0.061448 | -0.060384 | 0.0010634 | 0.0010634 | 1.7306 | 1.7306
9546 | -0.060256 | -0.059236 | 0.0010207 | 0.0010207 | 1.694 | 1.694
9547 | -0.059079 | -0.058145 | 0.0009342 | 0.0009342 | 1.5813 | 1.5813
9548 | -0.057994 | -0.05701 | 0.0009849 | 0.0009849 | 1.6983 | 1.6983
9549 | -0.056804 | -0.055647 | 0.0011572 | 0.0011572 | 2.0371 | 2.0371
9550 | -0.056777 | -0.055506 | 0.0012712 | 0.0012712 | 2.2389 | 2.2389
9551 | -0.05675 | -0.055259 | 0.0014903 | 0.0014903 | 2.6262 | 2.6262
9552 | -0.056816 | -0.05518 | 0.0016362 | 0.0016362 | 2.8799 | 2.8799
9553 | -0.056791 | -0.055151 | 0.0016403 | 0.0016403 | 2.8883 | 2.8883
9554 | -0.056229 | -0.054626 | 0.0016029 | 0.0016029 | 2.8507 | 2.8507
9555 | -0.055604 | -0.056398 | 0.00079423 | 0.00079423 | 1.4284 | 1.4284
9556 | -0.055277 | -0.058273 | 0.0029961 | 0.0029961 | 5.4201 | 5.4201
9557 | -0.055338 | -0.059251 | 0.0039135 | 0.0039135 | 7.072 | 7.072
9558 | -0.054963 | -0.058594 | 0.0036304 | 0.0036304 | 6.6051 | 6.6051
9559 | -0.054586 | -0.058075 | 0.0034888 | 0.0034888 | 6.3914 | 6.3914
9560 | -0.054643 | -0.058551 | 0.0039086 | 0.0039086 | 7.153 | 7.153
9561 | -0.054242 | -0.057999 | 0.0037579 | 0.0037579 | 6.9281 | 6.9281
9562 | -0.054353 | -0.058895 | 0.0045424 | 0.0045424 | 8.3572 | 8.3572
9563 | -0.054726 | -0.05888 | 0.0041538 | 0.0041538 | 7.5901 | 7.5901
9564 | -0.055223 | -0.059159 | 0.0039358 | 0.0039358 | 7.127 | 7.127
9565 | -0.055754 | -0.059315 | 0.0035604 | 0.0035604 | 6.3858 | 6.3858
9566 | -0.054912 | -0.058525 | 0.0036132 | 0.0036132 | 6.58 | 6.58
9567 | -0.054076 | -0.057831 | 0.0037558 | 0.0037558 | 6.9454 | 6.9454
9568 | -0.053239 | -0.056255 | 0.0030156 | 0.0030156 | 5.6642 | 5.6642
9569 | -0.052402 | -0.055248 | 0.0028458 | 0.0028458 | 5.4306 | 5.4306
9570 | -0.051451 | -0.053921 | 0.0024706 | 0.0024706 | 4.8019 | 4.8019
9571 | -0.050498 | -0.052401 | 0.0019026 | 0.0019026 | 3.7677 | 3.7677
9572 | -0.049546 | -0.051898 | 0.0023517 | 0.0023517 | 4.7465 | 4.7465
9573 | -0.048593 | -0.048282 | 0.00031138 | 0.00031138 | 0.6408 | 0.6408
9574 | -0.046458 | -0.046345 | 0.00011331 | 0.00011331 | 0.2439 | 0.2439
9575 | -0.044323 | -0.044497 | 0.0001738 | 0.0001738 | 0.39213 | 0.39213
9576 | -0.042187 | -0.042535 | 0.00034821 | 0.00034821 | 0.82538 | 0.82538
9577 | -0.040053 | -0.040823 | 0.00077048 | 0.00077048 | 1.9237 | 1.9237
9578 | -0.037017 | -0.037343 | 0.0003254 | 0.0003254 | 0.87905 | 0.87905
9579 | -0.035184 | -0.034377 | 0.00080769 | 0.00080769 | 2.2956 | 2.2956
9580 | -0.035146 | -0.034436 | 0.00070979 | 0.00070979 | 2.0196 | 2.0196
9581 | -0.036524 | -0.035409 | 0.0011154 | 0.0011154 | 3.0539 | 3.0539
9582 | -0.035385 | -0.034497 | 0.00088776 | 0.00088776 | 2.5089 | 2.5089
9583 | -0.034122 | -0.033456 | 0.00066586 | 0.00066586 | 1.9514 | 1.9514
9584 | -0.032974 | -0.032197 | 0.0007775 | 0.0007775 | 2.3579 | 2.3579
9585 | -0.031731 | -0.031491 | 0.00023951 | 0.00023951 | 0.7548 | 0.7548
9586 | -0.033046 | -0.03208 | 0.00096564 | 0.00096564 | 2.9221 | 2.9221
9587 | -0.034284 | -0.033477 | 0.00080756 | 0.00080756 | 2.3555 | 2.3555
9588 | -0.0356 | -0.034817 | 0.0007829 | 0.0007829 | 2.1992 | 2.1992
9589 | -0.036955 | -0.036103 | 0.00085227 | 0.00085227 | 2.3062 | 2.3062
9590 | -0.038412 | -0.037643 | 0.00076845 | 0.00076845 | 2.0005 | 2.0005
9591 | -0.039961 | -0.039144 | 0.00081753 | 0.00081753 | 2.0458 | 2.0458
9592 | -0.041566 | -0.040693 | 0.00087259 | 0.00087259 | 2.0993 | 2.0993
9593 | -0.043026 | -0.042191 | 0.00083491 | 0.00083491 | 1.9405 | 1.9405
9594 | -0.04545 | -0.044619 | 0.00083139 | 0.00083139 | 1.8292 | 1.8292
9595 | -0.047928 | -0.047186 | 0.00074287 | 0.00074287 | 1.55 | 1.55
9596 | -0.050251 | -0.049471 | 0.00077978 | 0.00077978 | 1.5518 | 1.5518
9597 | -0.052722 | -0.051815 | 0.00090772 | 0.00090772 | 1.7217 | 1.7217
9598 | -0.048701 | -0.04755 | 0.0011508 | 0.0011508 | 2.363 | 2.363
9599 | -0.0528 | -0.05148 | 0.0013194 | 0.0013194 | 2.499 | 2.499
9600 | -0.056036 | -0.054925 | 0.0011111 | 0.0011111 | 1.9828 | 1.9828
11809 | -0.055734 | -0.055181 | 0.00055231 | 0.00055231 | 0.99098 | 0.99098
11810 | -0.058474 | -0.05761 | 0.00086399 | 0.00086399 | 1.4776 | 1.4776
11811 | -0.061183 | -0.060215 | 0.00096752 | 0.00096752 | 1.5814 | 1.5814
11812 | -0.063442 | -0.062644 | 0.00079748 | 0.00079748 | 1.257 | 1.257
11813 | -0.063103 | -0.06224 | 0.00086337 | 0.00086337 | 1.3682 | 1.3682
11814 | -0.062942 | -0.062139 | 0.00080269 | 0.00080269 | 1.2753 | 1.2753
11815 | -0.062757 | -0.062143 | 0.00061464 | 0.00061464 | 0.97939 | 0.97939
11816 | -0.062593 | -0.062217 | 0.00037609 | 0.00037609 | 0.60084 | 0.60084
11817 | -0.062357 | -0.061911 | 0.00044583 | 0.00044583 | 0.71496 | 0.71496
11818 | -0.062395 | -0.061942 | 0.00045266 | 0.00045266 | 0.72547 | 0.72547
11819 | -0.062441 | -0.062044 | 0.00039726 | 0.00039726 | 0.63622 | 0.63622
11820 | -0.06247 | -0.061972 | 0.00049729 | 0.00049729 | 0.79604 | 0.79604
11821 | -0.062516 | -0.062021 | 0.00049499 | 0.00049499 | 0.79179 | 0.79179
11822 | -0.062872 | -0.062367 | 0.00050516 | 0.00050516 | 0.80347 | 0.80347
11823 | -0.063217 | -0.062713 | 0.00050417 | 0.00050417 | 0.79753 | 0.79753
11824 | -0.063586 | -0.06317 | 0.00041646 | 0.00041646 | 0.65495 | 0.65495
11825 | -0.06394 | -0.063712 | 0.00022808 | 0.00022808 | 0.35671 | 0.35671
11826 | -0.064757 | -0.064344 | 0.00041242 | 0.00041242 | 0.63687 | 0.63687
11827 | -0.065546 | -0.065007 | 0.000539 | 0.000539 | 0.82233 | 0.82233
11828 | -0.066222 | -0.065426 | 0.00079584 | 0.00079584 | 1.2018 | 1.2018
11829 | -0.06563 | -0.064445 | 0.0011848 | 0.0011848 | 1.8052 | 1.8052
11830 | -0.063555 | -0.062673 | 0.00088137 | 0.00088137 | 1.3868 | 1.3868
11831 | -0.061492 | -0.060662 | 0.00083004 | 0.00083004 | 1.3498 | 1.3498
11832 | -0.059448 | -0.058754 | 0.00069397 | 0.00069397 | 1.1673 | 1.1673
11833 | -0.057582 | -0.056278 | 0.0013044 | 0.0013044 | 2.2653 | 2.2653
11834 | -0.054821 | -0.053597 | 0.0012243 | 0.0012243 | 2.2333 | 2.2333
11835 | -0.054336 | -0.053162 | 0.0011745 | 0.0011745 | 2.1615 | 2.1615
11836 | -0.05374 | -0.053326 | 0.00041363 | 0.00041363 | 0.76969 | 0.76969
11837 | -0.055187 | -0.05788 | 0.0026928 | 0.0026928 | 4.8794 | 4.8794
11838 | -0.058978 | -0.058666 | 0.00031167 | 0.00031167 | 0.52846 | 0.52846
11839 | -0.058425 | -0.058276 | 0.00014858 | 0.00014858 | 0.25432 | 0.25432
11840 | -0.057885 | -0.057758 | 0.00012767 | 0.00012767 | 0.22056 | 0.22056
11841 | -0.057294 | -0.057245 | 4.82e-05 | 4.82e-05 | 0.084128 | 0.084128
11842 | -0.057135 | -0.057108 | 2.6692e-05 | 2.6692e-05 | 0.046718 | 0.046718
11843 | -0.057134 | -0.057261 | 0.00012676 | 0.00012676 | 0.22187 | 0.22187
11844 | -0.056976 | -0.057161 | 0.00018428 | 0.00018428 | 0.32344 | 0.32344
11845 | -0.056854 | -0.056939 | 8.505e-05 | 8.505e-05 | 0.14959 | 0.14959
11846 | -0.056308 | -0.056504 | 0.00019589 | 0.00019589 | 0.34788 | 0.34788
11847 | -0.055785 | -0.055885 | 9.988e-05 | 9.988e-05 | 0.17904 | 0.17904
11848 | -0.055346 | -0.055378 | 3.2012e-05 | 3.2012e-05 | 0.05784 | 0.05784
11849 | -0.05485 | -0.055082 | 0.00023156 | 0.00023156 | 0.42217 | 0.42217
11850 | -0.053982 | -0.05409 | 0.00010779 | 0.00010779 | 0.19968 | 0.19968
11851 | -0.0545 | -0.05589 | 0.0013899 | 0.0013899 | 2.5502 | 2.5502
11852 | -0.056676 | -0.059966 | 0.0032896 | 0.0032896 | 5.8042 | 5.8042
11853 | -0.059084 | -0.062023 | 0.0029388 | 0.0029388 | 4.9739 | 4.9739
11854 | -0.060133 | -0.062123 | 0.0019902 | 0.0019902 | 3.3097 | 3.3097
11855 | -0.061182 | -0.062822 | 0.0016399 | 0.0016399 | 2.6803 | 2.6803
11856 | -0.062233 | -0.061655 | 0.00057802 | 0.00057802 | 0.92881 | 0.92881
11857 | -0.063284 | -0.062553 | 0.00073087 | 0.00073087 | 1.1549 | 1.1549
11858 | -0.063807 | -0.062233 | 0.0015739 | 0.0015739 | 2.4667 | 2.4667
11859 | -0.064331 | -0.062659 | 0.0016715 | 0.0016715 | 2.5983 | 2.5983
11860 | -0.064854 | -0.062895 | 0.0019596 | 0.0019596 | 3.0215 | 3.0215
11861 | -0.065378 | -0.063731 | 0.0016471 | 0.0016471 | 2.5194 | 2.5194
11862 | -0.066007 | -0.064502 | 0.0015042 | 0.0015042 | 2.2789 | 2.2789
11863 | -0.066634 | -0.065353 | 0.0012804 | 0.0012804 | 1.9216 | 1.9216
11864 | -0.067262 | -0.065411 | 0.0018508 | 0.0018508 | 2.7516 | 2.7516
11865 | -0.067889 | -0.066135 | 0.0017539 | 0.0017539 | 2.5835 | 2.5835
11866 | -0.067595 | -0.065073 | 0.002522 | 0.002522 | 3.731 | 3.731
11867 | -0.0673 | -0.06489 | 0.0024094 | 0.0024094 | 3.5802 | 3.5802
11868 | -0.067005 | -0.065027 | 0.0019785 | 0.0019785 | 2.9527 | 2.9527
11869 | -0.06671 | -0.065087 | 0.0016237 | 0.0016237 | 2.4339 | 2.4339
11870 | -0.065802 | -0.064532 | 0.0012695 | 0.0012695 | 1.9293 | 1.9293
11871 | -0.064893 | -0.064216 | 0.0006766 | 0.0006766 | 1.0427 | 1.0427
11872 | -0.063983 | -0.064141 | 0.00015749 | 0.00015749 | 0.24615 | 0.24615
11873 | -0.063074 | -0.062664 | 0.00041016 | 0.00041016 | 0.65029 | 0.65029
11874 | -0.061852 | -0.062167 | 0.00031569 | 0.00031569 | 0.5104 | 0.5104
11875 | -0.060629 | -0.060402 | 0.00022736 | 0.00022736 | 0.375 | 0.375
11876 | -0.059406 | -0.058279 | 0.0011269 | 0.0011269 | 1.897 | 1.897
11877 | -0.058182 | -0.058221 | 3.8715e-05 | 3.8715e-05 | 0.066541 | 0.066541
11878 | -0.054559 | -0.054181 | 0.00037864 | 0.00037864 | 0.694 | 0.694
11879 | -0.050936 | -0.051314 | 0.00037815 | 0.00037815 | 0.7424 | 0.7424
11880 | -0.047315 | -0.047399 | 8.4538e-05 | 8.4538e-05 | 0.17867 | 0.17867
11881 | -0.043693 | -0.043073 | 0.00061955 | 0.00061955 | 1.418 | 1.418
11882 | -0.040828 | -0.041909 | 0.0010803 | 0.0010803 | 2.6459 | 2.6459
11883 | -0.037963 | -0.038059 | 9.5872e-05 | 9.5872e-05 | 0.25254 | 0.25254
11884 | -0.035099 | -0.036622 | 0.0015229 | 0.0015229 | 4.3388 | 4.3388
11885 | -0.032235 | -0.033712 | 0.0014771 | 0.0014771 | 4.5823 | 4.5823
11886 | -0.0311 | -0.032442 | 0.0013424 | 0.0013424 | 4.3166 | 4.3166
11887 | -0.029965 | -0.031061 | 0.0010957 | 0.0010957 | 3.6565 | 3.6565
11888 | -0.02883 | -0.029678 | 0.00084773 | 0.00084773 | 2.9404 | 2.9404
11889 | -0.027694 | -0.028092 | 0.00039754 | 0.00039754 | 1.4355 | 1.4355
11890 | -0.024691 | -0.025307 | 0.00061648 | 0.00061648 | 2.4968 | 2.4968
11891 | -0.021747 | -0.022878 | 0.001131 | 0.001131 | 5.2008 | 5.2008
11892 | -0.020151 | -0.02032 | 0.00016843 | 0.00016843 | 0.83581 | 0.83581
11893 | -0.021409 | -0.021828 | 0.0004196 | 0.0004196 | 1.9599 | 1.9599
11894 | -0.024056 | -0.024477 | 0.00042158 | 0.00042158 | 1.7525 | 1.7525
11895 | -0.026561 | -0.026448 | 0.0001132 | 0.0001132 | 0.42617 | 0.42617
11896 | -0.029132 | -0.028905 | 0.00022691 | 0.00022691 | 0.7789 | 0.7789
11897 | -0.031681 | -0.031305 | 0.00037617 | 0.00037617 | 1.1874 | 1.1874
11898 | -0.03428 | -0.033896 | 0.00038348 | 0.00038348 | 1.1187 | 1.1187
11899 | -0.036857 | -0.036418 | 0.00043928 | 0.00043928 | 1.1918 | 1.1918
11900 | -0.03946 | -0.039088 | 0.0003716 | 0.0003716 | 0.94172 | 0.94172
11901 | -0.041959 | -0.04159 | 0.00036897 | 0.00036897 | 0.87937 | 0.87937
11902 | -0.044524 | -0.044067 | 0.00045712 | 0.00045712 | 1.0267 | 1.0267
11903 | -0.047151 | -0.045199 | 0.0019519 | 0.0019519 | 4.1396 | 4.1396
11904 | -0.042926 | -0.042698 | 0.00022712 | 0.00022712 | 0.5291 | 0.5291
12769 | -0.053106 | -0.052022 | 0.0010844 | 0.0010844 | 2.042 | 2.042
12770 | -0.054713 | -0.053599 | 0.0011144 | 0.0011144 | 2.0368 | 2.0368
12771 | -0.05633 | -0.055077 | 0.0012534 | 0.0012534 | 2.2251 | 2.2251
12772 | -0.057938 | -0.056555 | 0.0013839 | 0.0013839 | 2.3885 | 2.3885
12773 | -0.059551 | -0.058242 | 0.0013083 | 0.0013083 | 2.1969 | 2.1969
12774 | -0.060532 | -0.05912 | 0.0014124 | 0.0014124 | 2.3332 | 2.3332
12775 | -0.061049 | -0.059945 | 0.0011045 | 0.0011045 | 1.8092 | 1.8092
12776 | -0.060737 | -0.059663 | 0.0010736 | 0.0010736 | 1.7676 | 1.7676
12777 | -0.060369 | -0.059386 | 0.00098287 | 0.00098287 | 1.6281 | 1.6281
12778 | -0.060229 | -0.059217 | 0.0010122 | 0.0010122 | 1.6806 | 1.6806
12779 | -0.060072 | -0.059121 | 0.00095141 | 0.00095141 | 1.5838 | 1.5838
12780 | -0.059914 | -0.058863 | 0.0010516 | 0.0010516 | 1.7551 | 1.7551
12781 | -0.059764 | -0.058731 | 0.0010335 | 0.0010335 | 1.7293 | 1.7293
12782 | -0.060033 | -0.059162 | 0.00087125 | 0.00087125 | 1.4513 | 1.4513
12783 | -0.060295 | -0.059311 | 0.00098468 | 0.00098468 | 1.6331 | 1.6331
12784 | -0.060574 | -0.059654 | 0.00092085 | 0.00092085 | 1.5202 | 1.5202
12785 | -0.060852 | -0.059761 | 0.0010912 | 0.0010912 | 1.7932 | 1.7932
12786 | -0.062014 | -0.061045 | 0.00096912 | 0.00096912 | 1.5627 | 1.5627
12787 | -0.063165 | -0.06218 | 0.00098589 | 0.00098589 | 1.5608 | 1.5608
12788 | -0.063318 | -0.062052 | 0.0012669 | 0.0012669 | 2.0008 | 2.0008
12789 | -0.061844 | -0.060624 | 0.0012198 | 0.0012198 | 1.9724 | 1.9724
12790 | -0.06011 | -0.059151 | 0.00095967 | 0.00095967 | 1.5965 | 1.5965
12791 | -0.058587 | -0.057639 | 0.00094848 | 0.00094848 | 1.6189 | 1.6189
12792 | -0.054574 | -0.052708 | 0.0018659 | 0.0018659 | 3.419 | 3.419
12793 | -0.053491 | -0.051697 | 0.0017941 | 0.0017941 | 3.3541 | 3.3541
12794 | -0.052247 | -0.050907 | 0.0013393 | 0.0013393 | 2.5635 | 2.5635
12795 | -0.050952 | -0.05004 | 0.00091228 | 0.00091228 | 1.7905 | 1.7905
12796 | -0.055985 | -0.05552 | 0.00046591 | 0.00046591 | 0.83219 | 0.83219
12797 | -0.054296 | -0.05377 | 0.00052526 | 0.00052526 | 0.96741 | 0.96741
12798 | -0.054793 | -0.054159 | 0.00063459 | 0.00063459 | 1.1582 | 1.1582
12799 | -0.055176 | -0.054627 | 0.00054894 | 0.00054894 | 0.99489 | 0.99489
12800 | -0.05557 | -0.055068 | 0.00050242 | 0.00050242 | 0.90413 | 0.90413
12801 | -0.055964 | -0.055275 | 0.00068896 | 0.00068896 | 1.2311 | 1.2311
12802 | -0.056071 | -0.05568 | 0.00039145 | 0.00039145 | 0.69812 | 0.69812
12803 | -0.056136 | -0.055752 | 0.00038421 | 0.00038421 | 0.68442 | 0.68442
12804 | -0.056296 | -0.056032 | 0.0002636 | 0.0002636 | 0.46823 | 0.46823
12805 | -0.056414 | -0.056303 | 0.00011134 | 0.00011134 | 0.19737 | 0.19737
12806 | -0.056066 | -0.056028 | 3.716e-05 | 3.716e-05 | 0.066279 | 0.066279
12807 | -0.055677 | -0.05578 | 0.00010229 | 0.00010229 | 0.18372 | 0.18372
12808 | -0.055247 | -0.055193 | 5.3613e-05 | 5.3613e-05 | 0.097043 | 0.097043
12809 | -0.0549 | -0.055175 | 0.00027573 | 0.00027573 | 0.50225 | 0.50225
12810 | -0.054869 | -0.055065 | 0.00019633 | 0.00019633 | 0.35782 | 0.35782
12811 | -0.05495 | -0.055028 | 7.8592e-05 | 7.8592e-05 | 0.14302 | 0.14302
12812 | -0.055538 | -0.055708 | 0.00017014 | 0.00017014 | 0.30634 | 0.30634
12813 | -0.05696 | -0.056169 | 0.00079114 | 0.00079114 | 1.3889 | 1.3889
12814 | -0.056427 | -0.056448 | 2.1157e-05 | 2.1157e-05 | 0.037495 | 0.037495
12815 | -0.056525 | -0.056696 | 0.00017177 | 0.00017177 | 0.30388 | 0.30388
12816 | -0.056971 | -0.057099 | 0.00012775 | 0.00012775 | 0.22423 | 0.22423
12817 | -0.057736 | -0.057907 | 0.00017078 | 0.00017078 | 0.2958 | 0.2958
12818 | -0.056817 | -0.057143 | 0.00032641 | 0.00032641 | 0.57449 | 0.57449
12819 | -0.0569 | -0.056245 | 0.00065499 | 0.00065499 | 1.1511 | 1.1511
12820 | -0.058355 | -0.056824 | 0.001531 | 0.001531 | 2.6237 | 2.6237
12821 | -0.059983 | -0.059258 | 0.00072465 | 0.00072465 | 1.2081 | 1.2081
12822 | -0.060176 | -0.059756 | 0.00041955 | 0.00041955 | 0.6972 | 0.6972
12823 | -0.06037 | -0.059697 | 0.00067272 | 0.00067272 | 1.1143 | 1.1143
12824 | -0.060564 | -0.060195 | 0.00036974 | 0.00036974 | 0.61049 | 0.61049
12825 | -0.060758 | -0.060527 | 0.00023112 | 0.00023112 | 0.3804 | 0.3804
12826 | -0.060854 | -0.060476 | 0.00037813 | 0.00037813 | 0.62137 | 0.62137
12827 | -0.060951 | -0.060678 | 0.00027277 | 0.00027277 | 0.44752 | 0.44752
12828 | -0.061047 | -0.06108 | 3.285e-05 | 3.285e-05 | 0.053812 | 0.053812
12829 | -0.061141 | -0.061046 | 9.4368e-05 | 9.4368e-05 | 0.15434 | 0.15434
12830 | -0.062084 | -0.062127 | 4.2414e-05 | 4.2414e-05 | 0.068317 | 0.068317
12831 | -0.063024 | -0.06329 | 0.00026525 | 0.00026525 | 0.42087 | 0.42087
12832 | -0.063965 | -0.064054 | 8.8909e-05 | 8.8909e-05 | 0.139 | 0.139
12833 | -0.064905 | -0.063526 | 0.0013791 | 0.0013791 | 2.1248 | 2.1248
12834 | -0.062052 | -0.061946 | 0.00010605 | 0.00010605 | 0.1709 | 0.1709
12835 | -0.059199 | -0.058495 | 0.00070385 | 0.00070385 | 1.189 | 1.189
12836 | -0.056346 | -0.056806 | 0.0004601 | 0.0004601 | 0.81657 | 0.81657
12837 | -0.053493 | -0.053387 | 0.00010605 | 0.00010605 | 0.19826 | 0.19826
12838 | -0.050023 | -0.049948 | 7.4314e-05 | 7.4314e-05 | 0.14856 | 0.14856
12839 | -0.046565 | -0.046952 | 0.00038663 | 0.00038663 | 0.8303 | 0.8303
12840 | -0.043101 | -0.043176 | 7.4863e-05 | 7.4863e-05 | 0.17369 | 0.17369
12841 | -0.039639 | -0.039232 | 0.0004066 | 0.0004066 | 1.0258 | 1.0258
12842 | -0.03575 | -0.035603 | 0.00014633 | 0.00014633 | 0.40933 | 0.40933
12843 | -0.031768 | -0.031924 | 0.00015626 | 0.00015626 | 0.49189 | 0.49189
12844 | -0.027835 | -0.028433 | 0.00059769 | 0.00059769 | 2.1472 | 2.1472
12845 | -0.024204 | -0.025185 | 0.00098179 | 0.00098179 | 4.0564 | 4.0564
12846 | -0.023607 | -0.025219 | 0.0016118 | 0.0016118 | 6.8277 | 6.8277
12847 | -0.023749 | -0.024697 | 0.00094851 | 0.00094851 | 3.9939 | 3.9939
12848 | -0.024154 | -0.024695 | 0.00054097 | 0.00054097 | 2.2397 | 2.2397
12849 | -0.024635 | -0.025236 | 0.00060023 | 0.00060023 | 2.4365 | 2.4365
12850 | -0.026041 | -0.02657 | 0.00052927 | 0.00052927 | 2.0324 | 2.0324
12851 | -0.027582 | -0.028102 | 0.00051985 | 0.00051985 | 1.8848 | 1.8848
12852 | -0.029029 | -0.029439 | 0.00040951 | 0.00040951 | 1.4107 | 1.4107
12853 | -0.030437 | -0.030728 | 0.00029112 | 0.00029112 | 0.95647 | 0.95647
12854 | -0.032855 | -0.03315 | 0.00029518 | 0.00029518 | 0.89844 | 0.89844
12855 | -0.035285 | -0.035662 | 0.00037703 | 0.00037703 | 1.0685 | 1.0685
12856 | -0.037611 | -0.037878 | 0.00026667 | 0.00026667 | 0.70901 | 0.70901
12857 | -0.040045 | -0.040435 | 0.0003902 | 0.0003902 | 0.97442 | 0.97442
12858 | -0.042275 | -0.042913 | 0.00063852 | 0.00063852 | 1.5104 | 1.5104
12859 | -0.044559 | -0.04531 | 0.00075033 | 0.00075033 | 1.6839 | 1.6839
12860 | -0.046802 | -0.047708 | 0.00090551 | 0.00090551 | 1.9348 | 1.9348
12861 | -0.042533 | -0.042594 | 6.0515e-05 | 6.0515e-05 | 0.14228 | 0.14228
12862 | -0.044458 | -0.044407 | 5.079e-05 | 5.079e-05 | 0.11424 | 0.11424
12863 | -0.046637 | -0.046074 | 0.00056238 | 0.00056238 | 1.2059 | 1.2059
12864 | -0.051974 | -0.050784 | 0.0011899 | 0.0011899 | 2.2894 | 2.2894
13345 | -0.062251 | -0.061132 | 0.0011183 | 0.0011183 | 1.7965 | 1.7965
13346 | -0.061894 | -0.061113 | 0.00078114 | 0.00078114 | 1.2621 | 1.2621
13347 | -0.061428 | -0.060608 | 0.00082022 | 0.00082022 | 1.3353 | 1.3353
13348 | -0.060951 | -0.060242 | 0.00070924 | 0.00070924 | 1.1636 | 1.1636
13349 | -0.060452 | -0.059713 | 0.0007394 | 0.0007394 | 1.2231 | 1.2231
13350 | -0.060169 | -0.059487 | 0.00068221 | 0.00068221 | 1.1338 | 1.1338
13351 | -0.059895 | -0.059312 | 0.00058328 | 0.00058328 | 0.97384 | 0.97384
13352 | -0.059613 | -0.059002 | 0.00061108 | 0.00061108 | 1.0251 | 1.0251
13353 | -0.05933 | -0.058682 | 0.00064822 | 0.00064822 | 1.0926 | 1.0926
13354 | -0.05934 | -0.058643 | 0.00069634 | 0.00069634 | 1.1735 | 1.1735
13355 | -0.059354 | -0.058535 | 0.00081905 | 0.00081905 | 1.3799 | 1.3799
13356 | -0.059365 | -0.058493 | 0.00087266 | 0.00087266 | 1.47 | 1.47
13357 | -0.05939 | -0.058604 | 0.00078593 | 0.00078593 | 1.3233 | 1.3233
13358 | -0.059636 | -0.058929 | 0.00070748 | 0.00070748 | 1.1863 | 1.1863
13359 | -0.059892 | -0.059033 | 0.0008584 | 0.0008584 | 1.4332 | 1.4332
13360 | -0.060155 | -0.059323 | 0.0008318 | 0.0008318 | 1.3828 | 1.3828
13361 | -0.060412 | -0.059646 | 0.00076621 | 0.00076621 | 1.2683 | 1.2683
13362 | -0.061656 | -0.060812 | 0.00084356 | 0.00084356 | 1.3682 | 1.3682
13363 | -0.062918 | -0.062305 | 0.00061268 | 0.00061268 | 0.97379 | 0.97379
13364 | -0.064187 | -0.063635 | 0.00055203 | 0.00055203 | 0.86004 | 0.86004
13365 | -0.065454 | -0.064815 | 0.00063868 | 0.00063868 | 0.97577 | 0.97577
13366 | -0.066861 | -0.066274 | 0.00058623 | 0.00058623 | 0.87679 | 0.87679
13367 | -0.068267 | -0.067789 | 0.00047797 | 0.00047797 | 0.70016 | 0.70016
13368 | -0.069673 | -0.069095 | 0.0005774 | 0.0005774 | 0.82873 | 0.82873
13369 | -0.071074 | -0.070543 | 0.00053053 | 0.00053053 | 0.74645 | 0.74645
13370 | -0.07285 | -0.07216 | 0.00068989 | 0.00068989 | 0.947 | 0.947
13371 | -0.073909 | -0.072886 | 0.0010234 | 0.0010234 | 1.3847 | 1.3847
13372 | -0.071232 | -0.070423 | 0.00080916 | 0.00080916 | 1.1359 | 1.1359
13373 | -0.068406 | -0.067934 | 0.00047211 | 0.00047211 | 0.69015 | 0.69015
13374 | -0.067896 | -0.067472 | 0.00042366 | 0.00042366 | 0.62398 | 0.62398
13375 | -0.067159 | -0.066648 | 0.00051109 | 0.00051109 | 0.76102 | 0.76102
13376 | -0.06481 | -0.063698 | 0.0011114 | 0.0011114 | 1.7149 | 1.7149
13377 | -0.064712 | -0.063751 | 0.00096052 | 0.00096052 | 1.4843 | 1.4843
13378 | -0.064661 | -0.063652 | 0.0010094 | 0.0010094 | 1.561 | 1.561
13379 | -0.064503 | -0.06364 | 0.00086307 | 0.00086307 | 1.338 | 1.338
13380 | -0.064357 | -0.063659 | 0.00069782 | 0.00069782 | 1.0843 | 1.0843
13381 | -0.069264 | -0.06906 | 0.00020386 | 0.00020386 | 0.29432 | 0.29432
13382 | -0.070419 | -0.070135 | 0.00028444 | 0.00028444 | 0.40392 | 0.40392
13383 | -0.070084 | -0.069698 | 0.0003859 | 0.0003859 | 0.55063 | 0.55063
13384 | -0.069829 | -0.06956 | 0.00026926 | 0.00026926 | 0.3856 | 0.3856
13385 | -0.069534 | -0.069195 | 0.00033925 | 0.00033925 | 0.48789 | 0.48789
13386 | -0.068797 | -0.068376 | 0.00042101 | 0.00042101 | 0.61196 | 0.61196
13387 | -0.068111 | -0.067701 | 0.00040994 | 0.00040994 | 0.60187 | 0.60187
13388 | -0.067479 | -0.066985 | 0.00049422 | 0.00049422 | 0.7324 | 0.7324
13389 | -0.066771 | -0.066082 | 0.00068906 | 0.00068906 | 1.032 | 1.032
13390 | -0.066654 | -0.066061 | 0.00059355 | 0.00059355 | 0.89049 | 0.89049
13391 | -0.066485 | -0.065871 | 0.0006136 | 0.0006136 | 0.92292 | 0.92292
13392 | -0.066262 | -0.065618 | 0.00064426 | 0.00064426 | 0.97228 | 0.97228
13393 | -0.06604 | -0.065265 | 0.00077451 | 0.00077451 | 1.1728 | 1.1728
13394 | -0.066532 | -0.065926 | 0.00060641 | 0.00060641 | 0.91146 | 0.91146
13395 | -0.066941 | -0.066437 | 0.0005045 | 0.0005045 | 0.75365 | 0.75365
13396 | -0.067433 | -0.06691 | 0.00052373 | 0.00052373 | 0.77666 | 0.77666
13397 | -0.067936 | -0.067612 | 0.00032408 | 0.00032408 | 0.47703 | 0.47703
13398 | -0.067845 | -0.067365 | 0.00048015 | 0.00048015 | 0.70772 | 0.70772
13399 | -0.06793 | -0.067626 | 0.00030347 | 0.00030347 | 0.44675 | 0.44675
13400 | -0.067879 | -0.067502 | 0.00037668 | 0.00037668 | 0.55493 | 0.55493
13401 | -0.067828 | -0.067329 | 0.00049911 | 0.00049911 | 0.73584 | 0.73584
13402 | -0.066673 | -0.066148 | 0.00052554 | 0.00052554 | 0.78824 | 0.78824
13403 | -0.065584 | -0.065041 | 0.00054256 | 0.00054256 | 0.82728 | 0.82728
13404 | -0.064429 | -0.063813 | 0.00061558 | 0.00061558 | 0.95543 | 0.95543
13405 | -0.06335 | -0.062666 | 0.00068399 | 0.00068399 | 1.0797 | 1.0797
13406 | -0.061716 | -0.061001 | 0.0007152 | 0.0007152 | 1.1588 | 1.1588
13407 | -0.060123 | -0.059318 | 0.00080426 | 0.00080426 | 1.3377 | 1.3377
13408 | -0.0585 | -0.05767 | 0.00082927 | 0.00082927 | 1.4176 | 1.4176
13409 | -0.056813 | -0.056005 | 0.00080825 | 0.00080825 | 1.4226 | 1.4226
13410 | -0.054694 | -0.053739 | 0.0009549 | 0.0009549 | 1.7459 | 1.7459
13411 | -0.052536 | -0.051689 | 0.00084722 | 0.00084722 | 1.6127 | 1.6127
13412 | -0.050417 | -0.049493 | 0.0009249 | 0.0009249 | 1.8345 | 1.8345
13413 | -0.048132 | -0.047339 | 0.00079264 | 0.00079264 | 1.6468 | 1.6468
13414 | -0.048412 | -0.047715 | 0.00069635 | 0.00069635 | 1.4384 | 1.4384
13415 | -0.048709 | -0.048168 | 0.00054161 | 0.00054161 | 1.1119 | 1.1119
13416 | -0.048832 | -0.048444 | 0.00038811 | 0.00038811 | 0.79479 | 0.79479
13417 | -0.049183 | -0.048763 | 0.00041964 | 0.00041964 | 0.85322 | 0.85322
13418 | -0.048426 | -0.048113 | 0.00031253 | 0.00031253 | 0.64537 | 0.64537
13419 | -0.047668 | -0.047275 | 0.00039387 | 0.00039387 | 0.82626 | 0.82626
13420 | -0.046921 | -0.046552 | 0.00036931 | 0.00036931 | 0.78709 | 0.78709
13421 | -0.046164 | -0.045825 | 0.00033948 | 0.00033948 | 0.73537 | 0.73537
13422 | -0.045929 | -0.045573 | 0.00035567 | 0.00035567 | 0.7744 | 0.7744
13423 | -0.045722 | -0.045337 | 0.00038464 | 0.00038464 | 0.84127 | 0.84127
13424 | -0.045394 | -0.045182 | 0.00021117 | 0.00021117 | 0.4652 | 0.4652
13425 | -0.045157 | -0.044772 | 0.00038568 | 0.00038568 | 0.85407 | 0.85407
13426 | -0.046045 | -0.045732 | 0.0003133 | 0.0003133 | 0.68041 | 0.68041
13427 | -0.046851 | -0.046439 | 0.00041158 | 0.00041158 | 0.8785 | 0.8785
13428 | -0.04771 | -0.047243 | 0.00046685 | 0.00046685 | 0.97853 | 0.97853
13429 | -0.048545 | -0.048187 | 0.0003582 | 0.0003582 | 0.73787 | 0.73787
13430 | -0.050649 | -0.05018 | 0.00046929 | 0.00046929 | 0.92655 | 0.92655
13431 | -0.052754 | -0.052286 | 0.00046793 | 0.00046793 | 0.88699 | 0.88699
13432 | -0.054995 | -0.054571 | 0.0004239 | 0.0004239 | 0.7708 | 0.7708
13433 | -0.05714 | -0.055465 | 0.0016756 | 0.0016756 | 2.9324 | 2.9324
13434 | -0.052422 | -0.051643 | 0.00077852 | 0.00077852 | 1.4851 | 1.4851
13435 | -0.056398 | -0.055243 | 0.0011551 | 0.0011551 | 2.0481 | 2.0481
13436 | -0.059422 | -0.058428 | 0.00099458 | 0.00099458 | 1.6738 | 1.6738
13437 | -0.062444 | -0.061229 | 0.0012152 | 0.0012152 | 1.946 | 1.946
13438 | -0.065535 | -0.064233 | 0.0013014 | 0.0013014 | 1.9858 | 1.9858
13439 | -0.065654 | -0.064468 | 0.0011852 | 0.0011852 | 1.8052 | 1.8052
13440 | -0.064177 | -0.063322 | 0.00085447 | 0.00085447 | 1.3314 | 1.3314
15457 | -0.060067 | -0.060204 | 0.00013624 | 0.00013624 | 0.22681 | 0.22681
15458 | -0.059473 | -0.059555 | 8.1903e-05 | 8.1903e-05 | 0.13771 | 0.13771
15459 | -0.058871 | -0.058855 | 1.5997e-05 | 1.5997e-05 | 0.027173 | 0.027173
15460 | -0.058286 | -0.058258 | 2.7131e-05 | 2.7131e-05 | 0.046549 | 0.046549
15461 | -0.057696 | -0.057616 | 8.0538e-05 | 8.0538e-05 | 0.13959 | 0.13959
15462 | -0.057241 | -0.057129 | 0.0001124 | 0.0001124 | 0.19636 | 0.19636
15463 | -0.056779 | -0.056657 | 0.00012238 | 0.00012238 | 0.21554 | 0.21554
15464 | -0.056317 | -0.056177 | 0.00013951 | 0.00013951 | 0.24772 | 0.24772
15465 | -0.055856 | -0.055526 | 0.00033025 | 0.00033025 | 0.59125 | 0.59125
15466 | -0.055777 | -0.055425 | 0.00035188 | 0.00035188 | 0.63087 | 0.63087
15467 | -0.055706 | -0.055359 | 0.00034726 | 0.00034726 | 0.62338 | 0.62338
15468 | -0.055627 | -0.05524 | 0.00038626 | 0.00038626 | 0.69438 | 0.69438
15469 | -0.055565 | -0.055126 | 0.00043829 | 0.00043829 | 0.7888 | 0.7888
15470 | -0.056017 | -0.055548 | 0.00046947 | 0.00046947 | 0.83809 | 0.83809
15471 | -0.056458 | -0.05615 | 0.00030883 | 0.00030883 | 0.54701 | 0.54701
15472 | -0.056911 | -0.056603 | 0.00030776 | 0.00030776 | 0.54077 | 0.54077
15473 | -0.057364 | -0.057067 | 0.00029699 | 0.00029699 | 0.51773 | 0.51773
15474 | -0.058291 | -0.058147 | 0.00014323 | 0.00014323 | 0.24571 | 0.24571
15475 | -0.059227 | -0.059295 | 6.72e-05 | 6.72e-05 | 0.11346 | 0.11346
15476 | -0.060169 | -0.060186 | 1.6905e-05 | 1.6905e-05 | 0.028096 | 0.028096
15477 | -0.061112 | -0.061205 | 9.3469e-05 | 9.3469e-05 | 0.15295 | 0.15295
15478 | -0.062979 | -0.062995 | 1.5451e-05 | 1.5451e-05 | 0.024533 | 0.024533
15479 | -0.064841 | -0.064857 | 1.6673e-05 | 1.6673e-05 | 0.025714 | 0.025714
15480 | -0.064972 | -0.064946 | 2.6589e-05 | 2.6589e-05 | 0.040923 | 0.040923
15481 | -0.062685 | -0.062967 | 0.00028215 | 0.00028215 | 0.45011 | 0.45011
15482 | -0.060637 | -0.06068 | 4.3161e-05 | 4.3161e-05 | 0.071179 | 0.071179
15483 | -0.056397 | -0.056341 | 5.595e-05 | 5.595e-05 | 0.099207 | 0.099207
15484 | -0.054933 | -0.054983 | 5.0334e-05 | 5.0334e-05 | 0.091629 | 0.091629
15485 | -0.053955 | -0.0542 | 0.00024476 | 0.00024476 | 0.45363 | 0.45363
15486 | -0.054184 | -0.054432 | 0.00024813 | 0.00024813 | 0.45794 | 0.45794
15487 | -0.054602 | -0.054883 | 0.00028043 | 0.00028043 | 0.51359 | 0.51359
15488 | -0.054825 | -0.055053 | 0.00022821 | 0.00022821 | 0.41626 | 0.41626
15489 | -0.056799 | -0.060362 | 0.0035633 | 0.0035633 | 6.2736 | 6.2736
15490 | -0.061762 | -0.061747 | 1.4105e-05 | 1.4105e-05 | 0.022838 | 0.022838
15491 | -0.061734 | -0.061782 | 4.7549e-05 | 4.7549e-05 | 0.077022 | 0.077022
15492 | -0.061848 | -0.061865 | 1.754e-05 | 1.754e-05 | 0.02836 | 0.02836
15493 | -0.061985 | -0.061908 | 7.775e-05 | 7.775e-05 | 0.12543 | 0.12543
15494 | -0.061678 | -0.061838 | 0.00015986 | 0.00015986 | 0.25918 | 0.25918
15495 | -0.061433 | -0.061639 | 0.00020578 | 0.00020578 | 0.33496 | 0.33496
15496 | -0.061178 | -0.061347 | 0.00016878 | 0.00016878 | 0.27587 | 0.27587
15497 | -0.061069 | -0.061403 | 0.00033417 | 0.00033417 | 0.54721 | 0.54721
15498 | -0.061171 | -0.061562 | 0.00039156 | 0.00039156 | 0.6401 | 0.6401
15499 | -0.061378 | -0.061606 | 0.00022808 | 0.00022808 | 0.37159 | 0.37159
15500 | -0.06148 | -0.061785 | 0.00030481 | 0.00030481 | 0.49579 | 0.49579
15501 | -0.06174 | -0.061964 | 0.00022389 | 0.00022389 | 0.36262 | 0.36262
15502 | -0.062187 | -0.06236 | 0.00017303 | 0.00017303 | 0.27823 | 0.27823
15503 | -0.062686 | -0.062854 | 0.00016823 | 0.00016823 | 0.26838 | 0.26838
15504 | -0.063132 | -0.063309 | 0.000177 | 0.000177 | 0.28036 | 0.28036
15505 | -0.063608 | -0.063722 | 0.0001136 | 0.0001136 | 0.1786 | 0.1786
15506 | -0.063458 | -0.063621 | 0.000163 | 0.000163 | 0.25687 | 0.25687
15507 | -0.063377 | -0.063606 | 0.0002289 | 0.0002289 | 0.36117 | 0.36117
15508 | -0.063259 | -0.063405 | 0.0001457 | 0.0001457 | 0.23032 | 0.23032
15509 | -0.063154 | -0.063208 | 5.3552e-05 | 5.3552e-05 | 0.084796 | 0.084796
15510 | -0.062899 | -0.06294 | 4.1606e-05 | 4.1606e-05 | 0.066147 | 0.066147
15511 | -0.062622 | -0.062502 | 0.00012031 | 0.00012031 | 0.19212 | 0.19212
15512 | -0.062282 | -0.062148 | 0.00013399 | 0.00013399 | 0.21514 | 0.21514
15513 | -0.06201 | -0.06173 | 0.00027973 | 0.00027973 | 0.45111 | 0.45111
15514 | -0.061023 | -0.061906 | 0.00088338 | 0.00088338 | 1.4476 | 1.4476
15515 | -0.060567 | -0.06361 | 0.0030432 | 0.0030432 | 5.0246 | 5.0246
15516 | -0.060623 | -0.064888 | 0.0042647 | 0.0042647 | 7.0348 | 7.0348
15517 | -0.06104 | -0.067776 | 0.0067357 | 0.0067357 | 11.0348 | 11.0348
15518 | -0.059515 | -0.066274 | 0.0067589 | 0.0067589 | 11.3565 | 11.3565
15519 | -0.057994 | -0.064948 | 0.0069537 | 0.0069537 | 11.9904 | 11.9904
15520 | -0.056466 | -0.063058 | 0.0065925 | 0.0065925 | 11.6752 | 11.6752
15521 | -0.054931 | -0.061856 | 0.0069247 | 0.0069247 | 12.6061 | 12.6061
15522 | -0.053106 | -0.060106 | 0.0070001 | 0.0070001 | 13.1815 | 13.1815
15523 | -0.051278 | -0.057897 | 0.0066192 | 0.0066192 | 12.9084 | 12.9084
15524 | -0.049511 | -0.056105 | 0.0065939 | 0.0065939 | 13.3179 | 13.3179
15525 | -0.047746 | -0.055376 | 0.0076297 | 0.0076297 | 15.9797 | 15.9797
15526 | -0.044754 | -0.050447 | 0.0056928 | 0.0056928 | 12.7202 | 12.7202
15527 | -0.041764 | -0.048186 | 0.0064225 | 0.0064225 | 15.3783 | 15.3783
15528 | -0.038787 | -0.044522 | 0.0057343 | 0.0057343 | 14.7839 | 14.7839
15529 | -0.035931 | -0.04004 | 0.0041096 | 0.0041096 | 11.4376 | 11.4376
15530 | -0.034547 | -0.037766 | 0.0032188 | 0.0032188 | 9.3171 | 9.3171
15531 | -0.033333 | -0.03562 | 0.0022871 | 0.0022871 | 6.8616 | 6.8616
15532 | -0.032204 | -0.034299 | 0.0020949 | 0.0020949 | 6.5052 | 6.5052
15533 | -0.031261 | -0.032302 | 0.0010407 | 0.0010407 | 3.329 | 3.329
15534 | -0.031186 | -0.031629 | 0.00044306 | 0.00044306 | 1.4207 | 1.4207
15535 | -0.031142 | -0.031548 | 0.00040596 | 0.00040596 | 1.3036 | 1.3036
15536 | -0.031149 | -0.031611 | 0.00046208 | 0.00046208 | 1.4834 | 1.4834
15537 | -0.031179 | -0.031474 | 0.00029521 | 0.00029521 | 0.94681 | 0.94681
15538 | -0.032666 | -0.032876 | 0.00021029 | 0.00021029 | 0.64375 | 0.64375
15539 | -0.03413 | -0.034228 | 9.8629e-05 | 9.8629e-05 | 0.28898 | 0.28898
15540 | -0.035618 | -0.035731 | 0.00011371 | 0.00011371 | 0.31926 | 0.31926
15541 | -0.037251 | -0.037218 | 3.2905e-05 | 3.2905e-05 | 0.088333 | 0.088333
15542 | -0.039633 | -0.039682 | 4.8444e-05 | 4.8444e-05 | 0.12223 | 0.12223
15543 | -0.042163 | -0.042159 | 3.8304e-06 | 3.8304e-06 | 0.0090847 | 0.0090847
15544 | -0.044536 | -0.044554 | 1.8439e-05 | 1.8439e-05 | 0.041402 | 0.041402
15545 | -0.046936 | -0.04713 | 0.00019437 | 0.00019437 | 0.41412 | 0.41412
15546 | -0.042819 | -0.045732 | 0.0029135 | 0.0029135 | 6.8042 | 6.8042
15547 | -0.044737 | -0.044945 | 0.00020836 | 0.00020836 | 0.46574 | 0.46574
15548 | -0.04695 | -0.047189 | 0.00023919 | 0.00023919 | 0.50947 | 0.50947
15549 | -0.051874 | -0.050529 | 0.0013455 | 0.0013455 | 2.5938 | 2.5938
15550 | -0.055457 | -0.055518 | 6.145e-05 | 6.145e-05 | 0.11081 | 0.11081
15551 | -0.058857 | -0.058918 | 6.1374e-05 | 6.1374e-05 | 0.10428 | 0.10428
15552 | -0.058854 | -0.059077 | 0.00022223 | 0.00022223 | 0.3776 | 0.3776
17281 | -0.061225 | -0.060774 | 0.00045122 | 0.00045122 | 0.73697 | 0.73697
17282 | -0.060616 | -0.060159 | 0.00045645 | 0.00045645 | 0.75302 | 0.75302
17283 | -0.05996 | -0.059594 | 0.00036621 | 0.00036621 | 0.61076 | 0.61076
17284 | -0.059297 | -0.058924 | 0.00037316 | 0.00037316 | 0.6293 | 0.6293
17285 | -0.058643 | -0.058322 | 0.00032116 | 0.00032116 | 0.54765 | 0.54765
17286 | -0.058258 | -0.057984 | 0.00027307 | 0.00027307 | 0.46873 | 0.46873
17287 | -0.05788 | -0.0575 | 0.00037933 | 0.00037933 | 0.65537 | 0.65537
17288 | -0.057482 | -0.057202 | 0.00028071 | 0.00028071 | 0.48834 | 0.48834
17289 | -0.05711 | -0.056954 | 0.00015661 | 0.00015661 | 0.27422 | 0.27422
17290 | -0.057013 | -0.05682 | 0.00019324 | 0.00019324 | 0.33894 | 0.33894
17291 | -0.056926 | -0.05667 | 0.00025622 | 0.00025622 | 0.45009 | 0.45009
17292 | -0.05682 | -0.056663 | 0.00015628 | 0.00015628 | 0.27505 | 0.27505
17293 | -0.056738 | -0.056676 | 6.2359e-05 | 6.2359e-05 | 0.10991 | 0.10991
17294 | -0.057153 | -0.056983 | 0.00016982 | 0.00016982 | 0.29713 | 0.29713
17295 | -0.057558 | -0.057509 | 4.9467e-05 | 4.9467e-05 | 0.085943 | 0.085943
17296 | -0.057975 | -0.057804 | 0.00017145 | 0.00017145 | 0.29572 | 0.29572
17297 | -0.058384 | -0.05822 | 0.00016416 | 0.00016416 | 0.28118 | 0.28118
17298 | -0.059487 | -0.059266 | 0.00022092 | 0.00022092 | 0.37137 | 0.37137
17299 | -0.060583 | -0.060303 | 0.00027948 | 0.00027948 | 0.46131 | 0.46131
17300 | -0.061672 | -0.061418 | 0.00025383 | 0.00025383 | 0.41157 | 0.41157
17301 | -0.062767 | -0.062548 | 0.00021953 | 0.00021953 | 0.34976 | 0.34976
17302 | -0.064295 | -0.064152 | 0.00014283 | 0.00014283 | 0.22215 | 0.22215
17303 | -0.065746 | -0.065515 | 0.00023106 | 0.00023106 | 0.35145 | 0.35145
17304 | -0.064735 | -0.064327 | 0.00040758 | 0.00040758 | 0.62961 | 0.62961
17305 | -0.062326 | -0.062043 | 0.00028356 | 0.00028356 | 0.45495 | 0.45495
17306 | -0.061167 | -0.060149 | 0.0010177 | 0.0010177 | 1.6638 | 1.6638
17307 | -0.057642 | -0.057136 | 0.0005064 | 0.0005064 | 0.87852 | 0.87852
17308 | -0.056559 | -0.056179 | 0.00037999 | 0.00037999 | 0.67184 | 0.67184
17309 | -0.055898 | -0.055439 | 0.00045896 | 0.00045896 | 0.82106 | 0.82106
17310 | -0.055781 | -0.055485 | 0.00029599 | 0.00029599 | 0.53063 | 0.53063
17311 | -0.055821 | -0.055612 | 0.00020983 | 0.00020983 | 0.37589 | 0.37589
17312 | -0.055929 | -0.05566 | 0.00026924 | 0.00026924 | 0.48139 | 0.48139
17313 | -0.056056 | -0.055819 | 0.00023673 | 0.00023673 | 0.42232 | 0.42232
17314 | -0.055957 | -0.0557 | 0.00025711 | 0.00025711 | 0.45948 | 0.45948
17315 | -0.057328 | -0.057346 | 1.8224e-05 | 1.8224e-05 | 0.031788 | 0.031788
17316 | -0.062118 | -0.061499 | 0.00061931 | 0.00061931 | 0.99699 | 0.99699
17317 | -0.061874 | -0.061814 | 6.0689e-05 | 6.0689e-05 | 0.098085 | 0.098085
17318 | -0.061753 | -0.061785 | 3.2618e-05 | 3.2618e-05 | 0.052821 | 0.052821
17319 | -0.061556 | -0.061626 | 7.0604e-05 | 7.0604e-05 | 0.1147 | 0.1147
17320 | -0.061434 | -0.061571 | 0.00013717 | 0.00013717 | 0.22327 | 0.22327
17321 | -0.061248 | -0.061316 | 6.799e-05 | 6.799e-05 | 0.11101 | 0.11101
17322 | -0.061036 | -0.061195 | 0.00015912 | 0.00015912 | 0.2607 | 0.2607
17323 | -0.060825 | -0.061116 | 0.00029104 | 0.00029104 | 0.47849 | 0.47849
17324 | -0.060427 | -0.060744 | 0.00031701 | 0.00031701 | 0.52461 | 0.52461
17325 | -0.060215 | -0.060474 | 0.00025836 | 0.00025836 | 0.42906 | 0.42906
17326 | -0.059375 | -0.059582 | 0.00020649 | 0.00020649 | 0.34778 | 0.34778
17327 | -0.058629 | -0.058732 | 0.00010309 | 0.00010309 | 0.17584 | 0.17584
17328 | -0.057777 | -0.057885 | 0.00010811 | 0.00010811 | 0.18712 | 0.18712
17329 | -0.057087 | -0.056955 | 0.00013184 | 0.00013184 | 0.23094 | 0.23094
17330 | -0.056259 | -0.056217 | 4.113e-05 | 4.113e-05 | 0.073109 | 0.073109
17331 | -0.055743 | -0.055171 | 0.0005725 | 0.0005725 | 1.027 | 1.027
17332 | -0.05591 | -0.054341 | 0.0015692 | 0.0015692 | 2.8067 | 2.8067
17333 | -0.056518 | -0.055008 | 0.00151 | 0.00151 | 2.6716 | 2.6716
17334 | -0.056665 | -0.0558 | 0.00086449 | 0.00086449 | 1.5256 | 1.5256
17335 | -0.056845 | -0.055489 | 0.0013557 | 0.0013557 | 2.3849 | 2.3849
17336 | -0.057039 | -0.055914 | 0.0011249 | 0.0011249 | 1.9722 | 1.9722
17337 | -0.057237 | -0.056059 | 0.0011788 | 0.0011788 | 2.0594 | 2.0594
17338 | -0.056424 | -0.054442 | 0.0019824 | 0.0019824 | 3.5134 | 3.5134
17339 | -0.055612 | -0.053837 | 0.0017744 | 0.0017744 | 3.1907 | 3.1907
17340 | -0.0548 | -0.053431 | 0.0013684 | 0.0013684 | 2.4971 | 2.4971
17341 | -0.053987 | -0.052507 | 0.0014804 | 0.0014804 | 2.7421 | 2.7421
17342 | -0.053606 | -0.052548 | 0.0010581 | 0.0010581 | 1.9739 | 1.9739
17343 | -0.053225 | -0.052283 | 0.00094176 | 0.00094176 | 1.7694 | 1.7694
17344 | -0.052845 | -0.052522 | 0.00032311 | 0.00032311 | 0.61143 | 0.61143
17345 | -0.052464 | -0.052297 | 0.00016702 | 0.00016702 | 0.31836 | 0.31836
17346 | -0.049502 | -0.049075 | 0.00042693 | 0.00042693 | 0.86244 | 0.86244
17347 | -0.046545 | -0.046442 | 0.00010273 | 0.00010273 | 0.22071 | 0.22071
17348 | -0.043624 | -0.043076 | 0.0005474 | 0.0005474 | 1.2548 | 1.2548
17349 | -0.040977 | -0.040411 | 0.000566 | 0.000566 | 1.3813 | 1.3813
17350 | -0.038615 | -0.038703 | 8.8617e-05 | 8.8617e-05 | 0.22949 | 0.22949
17351 | -0.036698 | -0.037045 | 0.00034634 | 0.00034634 | 0.94375 | 0.94375
17352 | -0.03494 | -0.035311 | 0.00037038 | 0.00037038 | 1.06 | 1.06
17353 | -0.033248 | -0.033654 | 0.00040681 | 0.00040681 | 1.2236 | 1.2236
17354 | -0.032741 | -0.033228 | 0.00048687 | 0.00048687 | 1.487 | 1.487
17355 | -0.032142 | -0.032626 | 0.0004844 | 0.0004844 | 1.5071 | 1.5071
17356 | -0.031624 | -0.032052 | 0.00042858 | 0.00042858 | 1.3552 | 1.3552
17357 | -0.031052 | -0.031348 | 0.00029563 | 0.00029563 | 0.95202 | 0.95202
17358 | -0.032133 | -0.032639 | 0.00050577 | 0.00050577 | 1.574 | 1.574
17359 | -0.033271 | -0.033635 | 0.0003635 | 0.0003635 | 1.0925 | 1.0925
17360 | -0.034256 | -0.034725 | 0.00046857 | 0.00046857 | 1.3678 | 1.3678
17361 | -0.035463 | -0.035944 | 0.00048144 | 0.00048144 | 1.3576 | 1.3576
17362 | -0.036518 | -0.036954 | 0.00043689 | 0.00043689 | 1.1964 | 1.1964
17363 | -0.037625 | -0.038087 | 0.00046169 | 0.00046169 | 1.2271 | 1.2271
17364 | -0.038803 | -0.038983 | 0.00017985 | 0.00017985 | 0.4635 | 0.4635
17365 | -0.039859 | -0.039972 | 0.00011348 | 0.00011348 | 0.28472 | 0.28472
17366 | -0.042334 | -0.042479 | 0.00014439 | 0.00014439 | 0.34106 | 0.34106
17367 | -0.044652 | -0.044597 | 5.4435e-05 | 5.4435e-05 | 0.12191 | 0.12191
17368 | -0.047035 | -0.047041 | 5.8092e-06 | 5.8092e-06 | 0.012351 | 0.012351
17369 | -0.049408 | -0.049329 | 7.9073e-05 | 7.9073e-05 | 0.16004 | 0.16004
17370 | -0.052025 | -0.05195 | 7.518e-05 | 7.518e-05 | 0.14451 | 0.14451
17371 | -0.054818 | -0.054566 | 0.00025214 | 0.00025214 | 0.45997 | 0.45997
17372 | -0.057437 | -0.057029 | 0.00040783 | 0.00040783 | 0.71004 | 0.71004
17373 | -0.05467 | -0.0554 | 0.00072983 | 0.00072983 | 1.335 | 1.335
17374 | -0.055815 | -0.055693 | 0.00012213 | 0.00012213 | 0.21881 | 0.21881
17375 | -0.058124 | -0.057894 | 0.00022967 | 0.00022967 | 0.39514 | 0.39514
17376 | -0.060474 | -0.060081 | 0.00039299 | 0.00039299 | 0.64984 | 0.64984
17377 | -0.058604 | -0.058353 | 0.00025091 | 0.00025091 | 0.42815 | 0.42815
17378 | -0.060137 | -0.059805 | 0.00033149 | 0.00033149 | 0.55122 | 0.55122
17379 | -0.061804 | -0.061314 | 0.00048982 | 0.00048982 | 0.79254 | 0.79254
17380 | -0.06368 | -0.062721 | 0.00095972 | 0.00095972 | 1.5071 | 1.5071
17381 | -0.067567 | -0.066314 | 0.0012538 | 0.0012538 | 1.8557 | 1.8557
17382 | -0.069291 | -0.068724 | 0.00056655 | 0.00056655 | 0.81764 | 0.81764
17383 | -0.070481 | -0.069961 | 0.00051934 | 0.00051934 | 0.73685 | 0.73685
17384 | -0.071812 | -0.071184 | 0.00062796 | 0.00062796 | 0.87445 | 0.87445
17385 | -0.073026 | -0.071898 | 0.0011272 | 0.0011272 | 1.5436 | 1.5436
17386 | -0.07395 | -0.073159 | 0.00079104 | 0.00079104 | 1.0697 | 1.0697
17387 | -0.074819 | -0.073964 | 0.00085504 | 0.00085504 | 1.1428 | 1.1428
17388 | -0.075491 | -0.074368 | 0.0011223 | 0.0011223 | 1.4867 | 1.4867
17389 | -0.076023 | -0.074632 | 0.0013911 | 0.0013911 | 1.8298 | 1.8298
17390 | -0.07611 | -0.074757 | 0.0013532 | 0.0013532 | 1.778 | 1.778
17391 | -0.07626 | -0.074768 | 0.0014916 | 0.0014916 | 1.956 | 1.956
17392 | -0.076337 | -0.074783 | 0.0015535 | 0.0015535 | 2.0351 | 2.0351
17393 | -0.076425 | -0.075008 | 0.0014169 | 0.0014169 | 1.854 | 1.854
17394 | -0.075617 | -0.074396 | 0.0012211 | 0.0012211 | 1.6148 | 1.6148
17395 | -0.074516 | -0.073624 | 0.00089221 | 0.00089221 | 1.1973 | 1.1973
17396 | -0.073025 | -0.072229 | 0.00079533 | 0.00079533 | 1.0891 | 1.0891
17397 | -0.071488 | -0.070943 | 0.00054448 | 0.00054448 | 0.76164 | 0.76164
17398 | -0.069369 | -0.068755 | 0.00061414 | 0.00061414 | 0.88533 | 0.88533
17399 | -0.065017 | -0.064381 | 0.0006363 | 0.0006363 | 0.97867 | 0.97867
17400 | -0.063123 | -0.06277 | 0.00035287 | 0.00035287 | 0.55902 | 0.55902
17401 | -0.061681 | -0.061524 | 0.00015739 | 0.00015739 | 0.25517 | 0.25517
17402 | -0.061249 | -0.061188 | 6.0857e-05 | 6.0857e-05 | 0.09936 | 0.09936
17403 | -0.060807 | -0.060623 | 0.00018332 | 0.00018332 | 0.30148 | 0.30148
17404 | -0.060532 | -0.060348 | 0.00018428 | 0.00018428 | 0.30444 | 0.30444
17405 | -0.060344 | -0.059871 | 0.00047276 | 0.00047276 | 0.78344 | 0.78344
17406 | -0.060456 | -0.060185 | 0.00027062 | 0.00027062 | 0.44763 | 0.44763
17407 | -0.060957 | -0.060769 | 0.00018851 | 0.00018851 | 0.30924 | 0.30924
17408 | -0.061486 | -0.061323 | 0.00016276 | 0.00016276 | 0.26471 | 0.26471
17409 | -0.06213 | -0.061901 | 0.00022865 | 0.00022865 | 0.36803 | 0.36803
17410 | -0.063994 | -0.063746 | 0.00024751 | 0.00024751 | 0.38677 | 0.38677
17411 | -0.065881 | -0.065654 | 0.00022692 | 0.00022692 | 0.34444 | 0.34444
17412 | -0.067874 | -0.06754 | 0.00033403 | 0.00033403 | 0.49213 | 0.49213
17413 | -0.06979 | -0.06953 | 0.00026058 | 0.00026058 | 0.37337 | 0.37337
17414 | -0.071903 | -0.071451 | 0.00045147 | 0.00045147 | 0.62789 | 0.62789
17415 | -0.073922 | -0.073441 | 0.00048101 | 0.00048101 | 0.6507 | 0.6507
17416 | -0.076048 | -0.075502 | 0.00054583 | 0.00054583 | 0.71775 | 0.71775
17417 | -0.078122 | -0.077591 | 0.00053108 | 0.00053108 | 0.67981 | 0.67981
17418 | -0.078289 | -0.077667 | 0.00062166 | 0.00062166 | 0.79406 | 0.79406
17419 | -0.078445 | -0.077912 | 0.00053308 | 0.00053308 | 0.67956 | 0.67956
17420 | -0.078655 | -0.077998 | 0.00065704 | 0.00065704 | 0.83534 | 0.83534
17421 | -0.078786 | -0.077936 | 0.00085 | 0.00085 | 1.0789 | 1.0789
17422 | -0.078285 | -0.077477 | 0.00080809 | 0.00080809 | 1.0322 | 1.0322
17423 | -0.077973 | -0.077032 | 0.00094176 | 0.00094176 | 1.2078 | 1.2078
17424 | -0.077433 | -0.076572 | 0.00086098 | 0.00086098 | 1.1119 | 1.1119
17425 | -0.076934 | -0.075986 | 0.0009482 | 0.0009482 | 1.2325 | 1.2325
17426 | -0.076835 | -0.075644 | 0.0011914 | 0.0011914 | 1.5506 | 1.5506
17427 | -0.076734 | -0.075585 | 0.001149 | 0.001149 | 1.4973 | 1.4973
17428 | -0.076635 | -0.0753 | 0.001335 | 0.001335 | 1.7421 | 1.7421
17429 | -0.076526 | -0.075301 | 0.0012249 | 0.0012249 | 1.6006 | 1.6006
17430 | -0.075295 | -0.074148 | 0.0011467 | 0.0011467 | 1.5229 | 1.5229
17431 | -0.074076 | -0.073081 | 0.00099553 | 0.00099553 | 1.3439 | 1.3439
17432 | -0.072834 | -0.072082 | 0.00075178 | 0.00075178 | 1.0322 | 1.0322
17433 | -0.071615 | -0.070878 | 0.00073699 | 0.00073699 | 1.0291 | 1.0291
17434 | -0.071992 | -0.075248 | 0.0032562 | 0.0032562 | 4.523 | 4.523
17435 | -0.075286 | -0.074588 | 0.00069846 | 0.00069846 | 0.92774 | 0.92774
17436 | -0.073792 | -0.073581 | 0.0002115 | 0.0002115 | 0.28661 | 0.28661
17437 | -0.072277 | -0.072022 | 0.00025538 | 0.00025538 | 0.35333 | 0.35333
17438 | -0.07047 | -0.070421 | 4.8906e-05 | 4.8906e-05 | 0.0694 | 0.0694
17439 | -0.068518 | -0.068374 | 0.00014396 | 0.00014396 | 0.21011 | 0.21011
17440 | -0.066725 | -0.066433 | 0.00029195 | 0.00029195 | 0.43754 | 0.43754
17441 | -0.064908 | -0.064765 | 0.00014309 | 0.00014309 | 0.22045 | 0.22045
17442 | -0.061964 | -0.061789 | 0.00017533 | 0.00017533 | 0.28295 | 0.28295
17443 | -0.059156 | -0.058923 | 0.00023242 | 0.00023242 | 0.3929 | 0.3929
17444 | -0.056357 | -0.056117 | 0.00024011 | 0.00024011 | 0.42605 | 0.42605
17445 | -0.053603 | -0.053339 | 0.00026339 | 0.00026339 | 0.49138 | 0.49138
17446 | -0.051208 | -0.051008 | 0.0002006 | 0.0002006 | 0.39173 | 0.39173
17447 | -0.048933 | -0.048677 | 0.00025513 | 0.00025513 | 0.5214 | 0.5214
17448 | -0.046697 | -0.046522 | 0.00017455 | 0.00017455 | 0.3738 | 0.3738
17449 | -0.044408 | -0.044243 | 0.00016499 | 0.00016499 | 0.37154 | 0.37154
17450 | -0.043056 | -0.042836 | 0.00021953 | 0.00021953 | 0.50986 | 0.50986
17451 | -0.041839 | -0.041639 | 0.00019931 | 0.00019931 | 0.47639 | 0.47639
17452 | -0.040591 | -0.040337 | 0.00025446 | 0.00025446 | 0.62688 | 0.62688
17453 | -0.039269 | -0.039091 | 0.00017787 | 0.00017787 | 0.45294 | 0.45294
17454 | -0.039837 | -0.039591 | 0.00024553 | 0.00024553 | 0.61634 | 0.61634
17455 | -0.040497 | -0.040219 | 0.00027799 | 0.00027799 | 0.68645 | 0.68645
17456 | -0.041065 | -0.040843 | 0.00022155 | 0.00022155 | 0.53951 | 0.53951
17457 | -0.041725 | -0.041475 | 0.00025009 | 0.00025009 | 0.59937 | 0.59937
17458 | -0.042492 | -0.042189 | 0.00030236 | 0.00030236 | 0.71158 | 0.71158
17459 | -0.043247 | -0.042943 | 0.00030463 | 0.00030463 | 0.7044 | 0.7044
17460 | -0.044068 | -0.043855 | 0.00021287 | 0.00021287 | 0.48306 | 0.48306
17461 | -0.044824 | -0.044546 | 0.00027756 | 0.00027756 | 0.61923 | 0.61923
17462 | -0.047258 | -0.047008 | 0.0002499 | 0.0002499 | 0.52881 | 0.52881
17463 | -0.04964 | -0.04935 | 0.00029045 | 0.00029045 | 0.5851 | 0.5851
17464 | -0.052077 | -0.051791 | 0.00028554 | 0.00028554 | 0.5483 | 0.5483
17465 | -0.05438 | -0.053893 | 0.00048641 | 0.00048641 | 0.89448 | 0.89448
17466 | -0.056925 | -0.056485 | 0.00043985 | 0.00043985 | 0.7727 | 0.7727
17467 | -0.059441 | -0.05896 | 0.00048126 | 0.00048126 | 0.80964 | 0.80964
17468 | -0.055798 | -0.054684 | 0.0011141 | 0.0011141 | 1.9966 | 1.9966
17469 | -0.057623 | -0.056924 | 0.00069842 | 0.00069842 | 1.2121 | 1.2121
17470 | -0.059726 | -0.058985 | 0.00074135 | 0.00074135 | 1.2412 | 1.2412
17471 | -0.062012 | -0.061075 | 0.00093707 | 0.00093707 | 1.5111 | 1.5111
17472 | -0.06468 | -0.063497 | 0.0011829 | 0.0011829 | 1.8289 | 1.8289
18913 | -0.062884 | -0.061688 | 0.0011955 | 0.0011955 | 1.9011 | 1.9011
18914 | -0.062469 | -0.061396 | 0.0010733 | 0.0010733 | 1.7182 | 1.7182
18915 | -0.062029 | -0.060889 | 0.00114 | 0.00114 | 1.8379 | 1.8379
18916 | -0.061587 | -0.060457 | 0.0011304 | 0.0011304 | 1.8355 | 1.8355
18917 | -0.061147 | -0.060232 | 0.00091499 | 0.00091499 | 1.4964 | 1.4964
18918 | -0.06074 | -0.059673 | 0.0010674 | 0.0010674 | 1.7574 | 1.7574
18919 | -0.060329 | -0.059337 | 0.0009918 | 0.0009918 | 1.644 | 1.644
18920 | -0.059915 | -0.058944 | 0.00097093 | 0.00097093 | 1.6205 | 1.6205
18921 | -0.059509 | -0.058472 | 0.0010371 | 0.0010371 | 1.7428 | 1.7428
18922 | -0.059549 | -0.058424 | 0.0011248 | 0.0011248 | 1.8889 | 1.8889
18923 | -0.0596 | -0.058693 | 0.00090787 | 0.00090787 | 1.5233 | 1.5233
18924 | -0.059636 | -0.058771 | 0.00086553 | 0.00086553 | 1.4513 | 1.4513
18925 | -0.059682 | -0.058825 | 0.00085622 | 0.00085622 | 1.4346 | 1.4346
18926 | -0.060059 | -0.059233 | 0.00082583 | 0.00082583 | 1.375 | 1.375
18927 | -0.060437 | -0.059653 | 0.00078391 | 0.00078391 | 1.2971 | 1.2971
18928 | -0.060813 | -0.060007 | 0.00080624 | 0.00080624 | 1.3258 | 1.3258
18929 | -0.06119 | -0.060364 | 0.00082691 | 0.00082691 | 1.3514 | 1.3514
18930 | -0.062098 | -0.061045 | 0.0010538 | 0.0010538 | 1.697 | 1.697
18931 | -0.063004 | -0.061955 | 0.0010487 | 0.0010487 | 1.6645 | 1.6645
18932 | -0.063911 | -0.062762 | 0.0011487 | 0.0011487 | 1.7973 | 1.7973
18933 | -0.064817 | -0.06373 | 0.0010866 | 0.0010866 | 1.6764 | 1.6764
18934 | -0.06642 | -0.065355 | 0.0010654 | 0.0010654 | 1.604 | 1.604
18935 | -0.067999 | -0.067038 | 0.00096073 | 0.00096073 | 1.4129 | 1.4129
18936 | -0.067204 | -0.066163 | 0.0010404 | 0.0010404 | 1.5482 | 1.5482
18937 | -0.065538 | -0.064637 | 0.0009011 | 0.0009011 | 1.3749 | 1.3749
18938 | -0.06388 | -0.062705 | 0.0011755 | 0.0011755 | 1.8401 | 1.8401
18939 | -0.060112 | -0.05898 | 0.0011317 | 0.0011317 | 1.8827 | 1.8827
18940 | -0.058867 | -0.05783 | 0.0010376 | 0.0010376 | 1.7626 | 1.7626
18941 | -0.057939 | -0.057074 | 0.00086542 | 0.00086542 | 1.4937 | 1.4937
18942 | -0.057926 | -0.056976 | 0.00094959 | 0.00094959 | 1.6393 | 1.6393
18943 | -0.057982 | -0.056984 | 0.00099729 | 0.00099729 | 1.72 | 1.72
18944 | -0.057934 | -0.057141 | 0.00079331 | 0.00079331 | 1.3693 | 1.3693
18945 | -0.058009 | -0.057105 | 0.00090329 | 0.00090329 | 1.5572 | 1.5572
18946 | -0.058644 | -0.05786 | 0.00078447 | 0.00078447 | 1.3377 | 1.3377
18947 | -0.05928 | -0.058446 | 0.00083362 | 0.00083362 | 1.4062 | 1.4062
18948 | -0.059969 | -0.059226 | 0.00074268 | 0.00074268 | 1.2384 | 1.2384
18949 | -0.060575 | -0.059787 | 0.00078802 | 0.00078802 | 1.3009 | 1.3009
18950 | -0.061186 | -0.060444 | 0.00074188 | 0.00074188 | 1.2125 | 1.2125
18951 | -0.061745 | -0.061173 | 0.00057249 | 0.00057249 | 0.92719 | 0.92719
18952 | -0.062274 | -0.061645 | 0.00062973 | 0.00062973 | 1.0112 | 1.0112
18953 | -0.063031 | -0.062342 | 0.00068945 | 0.00068945 | 1.0938 | 1.0938
18954 | -0.063608 | -0.062969 | 0.00063828 | 0.00063828 | 1.0035 | 1.0035
18955 | -0.064224 | -0.063567 | 0.00065718 | 0.00065718 | 1.0233 | 1.0233
18956 | -0.064801 | -0.064218 | 0.00058248 | 0.00058248 | 0.89888 | 0.89888
18957 | -0.0655 | -0.064919 | 0.0005811 | 0.0005811 | 0.88717 | 0.88717
18958 | -0.065508 | -0.064966 | 0.00054171 | 0.00054171 | 0.82693 | 0.82693
18959 | -0.065558 | -0.064966 | 0.00059238 | 0.00059238 | 0.9036 | 0.9036
18960 | -0.065619 | -0.064975 | 0.00064369 | 0.00064369 | 0.98095 | 0.98095
18961 | -0.06571 | -0.06514 | 0.00057016 | 0.00057016 | 0.8677 | 0.8677
18962 | -0.065704 | -0.065179 | 0.00052424 | 0.00052424 | 0.79788 | 0.79788
18963 | -0.065697 | -0.064993 | 0.00070447 | 0.00070447 | 1.0723 | 1.0723
18964 | -0.065721 | -0.065139 | 0.00058125 | 0.00058125 | 0.88443 | 0.88443
18965 | -0.065714 | -0.065175 | 0.00053937 | 0.00053937 | 0.82078 | 0.82078
18966 | -0.065473 | -0.064981 | 0.00049231 | 0.00049231 | 0.75192 | 0.75192
18967 | -0.065098 | -0.064576 | 0.00052133 | 0.00052133 | 0.80084 | 0.80084
18968 | -0.064827 | -0.064351 | 0.0004764 | 0.0004764 | 0.73487 | 0.73487
18969 | -0.064522 | -0.064078 | 0.00044316 | 0.00044316 | 0.68685 | 0.68685
18970 | -0.062547 | -0.062293 | 0.00025409 | 0.00025409 | 0.40623 | 0.40623
18971 | -0.06704 | -0.066686 | 0.0003532 | 0.0003532 | 0.52686 | 0.52686
18972 | -0.064728 | -0.064595 | 0.0001332 | 0.0001332 | 0.20578 | 0.20578
18973 | -0.062509 | -0.062144 | 0.0003643 | 0.0003643 | 0.5828 | 0.5828
18974 | -0.061735 | -0.061264 | 0.00047073 | 0.00047073 | 0.7625 | 0.7625
18975 | -0.061054 | -0.060572 | 0.00048192 | 0.00048192 | 0.78933 | 0.78933
18976 | -0.06028 | -0.059983 | 0.00029659 | 0.00029659 | 0.49202 | 0.49202
18977 | -0.059546 | -0.059193 | 0.00035257 | 0.00035257 | 0.59209 | 0.59209
18978 | -0.057385 | -0.057031 | 0.000354 | 0.000354 | 0.61689 | 0.61689
18979 | -0.05505 | -0.054711 | 0.00033877 | 0.00033877 | 0.61539 | 0.61539
18980 | -0.05289 | -0.052511 | 0.00037873 | 0.00037873 | 0.71607 | 0.71607
18981 | -0.050625 | -0.050203 | 0.00042133 | 0.00042133 | 0.83227 | 0.83227
18982 | -0.047863 | -0.047446 | 0.00041705 | 0.00041705 | 0.87134 | 0.87134
18983 | -0.045144 | -0.044866 | 0.00027822 | 0.00027822 | 0.61629 | 0.61629
18984 | -0.042413 | -0.042062 | 0.00035138 | 0.00035138 | 0.82846 | 0.82846
18985 | -0.039613 | -0.039343 | 0.0002701 | 0.0002701 | 0.68185 | 0.68185
18986 | -0.038597 | -0.038334 | 0.00026324 | 0.00026324 | 0.68201 | 0.68201
18987 | -0.037595 | -0.037358 | 0.00023717 | 0.00023717 | 0.63085 | 0.63085
18988 | -0.036435 | -0.036209 | 0.00022616 | 0.00022616 | 0.62072 | 0.62072
18989 | -0.035433 | -0.035327 | 0.00010567 | 0.00010567 | 0.29821 | 0.29821
18990 | -0.036089 | -0.03589 | 0.00019905 | 0.00019905 | 0.55155 | 0.55155
18991 | -0.036617 | -0.036479 | 0.00013772 | 0.00013772 | 0.37611 | 0.37611
18992 | -0.037158 | -0.036978 | 0.0001805 | 0.0001805 | 0.48577 | 0.48577
18993 | -0.03774 | -0.037649 | 9.0715e-05 | 9.0715e-05 | 0.24037 | 0.24037
18994 | -0.038823 | -0.038827 | 3.4614e-06 | 3.4614e-06 | 0.0089157 | 0.0089157
18995 | -0.03992 | -0.039851 | 6.8729e-05 | 6.8729e-05 | 0.17217 | 0.17217
18996 | -0.041046 | -0.041046 | 4.4304e-07 | 4.4304e-07 | 0.0010794 | 0.0010794
18997 | -0.04209 | -0.041927 | 0.0001633 | 0.0001633 | 0.38798 | 0.38798
18998 | -0.044276 | -0.044206 | 6.9536e-05 | 6.9536e-05 | 0.15705 | 0.15705
18999 | -0.046446 | -0.046382 | 6.4351e-05 | 6.4351e-05 | 0.13855 | 0.13855
19000 | -0.048634 | -0.048492 | 0.0001419 | 0.0001419 | 0.29178 | 0.29178
19001 | -0.050648 | -0.05056 | 8.7748e-05 | 8.7748e-05 | 0.17325 | 0.17325
19002 | -0.05319 | -0.052993 | 0.00019662 | 0.00019662 | 0.36965 | 0.36965
19003 | -0.05565 | -0.055435 | 0.00021436 | 0.00021436 | 0.3852 | 0.3852
19004 | -0.058164 | -0.057802 | 0.00036232 | 0.00036232 | 0.62294 | 0.62294
19005 | -0.0541 | -0.053932 | 0.00016857 | 0.00016857 | 0.3116 | 0.3116
19006 | -0.056196 | -0.055875 | 0.00032117 | 0.00032117 | 0.57151 | 0.57151
19007 | -0.058242 | -0.057824 | 0.00041774 | 0.00041774 | 0.71725 | 0.71725
19008 | -0.060498 | -0.059775 | 0.00072333 | 0.00072333 | 1.1956 | 1.1956
20449 | -0.063653 | -0.062859 | 0.00079446 | 0.00079446 | 1.2481 | 1.2481
20450 | -0.063 | -0.062359 | 0.00064179 | 0.00064179 | 1.0187 | 1.0187
20451 | -0.062197 | -0.061623 | 0.00057418 | 0.00057418 | 0.92317 | 0.92317
20452 | -0.061393 | -0.060549 | 0.00084397 | 0.00084397 | 1.3747 | 1.3747
20453 | -0.060582 | -0.059787 | 0.00079498 | 0.00079498 | 1.3122 | 1.3122
20454 | -0.060471 | -0.059717 | 0.0007531 | 0.0007531 | 1.2454 | 1.2454
20455 | -0.060345 | -0.059583 | 0.00076202 | 0.00076202 | 1.2628 | 1.2628
20456 | -0.060225 | -0.059459 | 0.00076582 | 0.00076582 | 1.2716 | 1.2716
20457 | -0.060099 | -0.059171 | 0.00092794 | 0.00092794 | 1.544 | 1.544
20458 | -0.059911 | -0.059174 | 0.00073722 | 0.00073722 | 1.2305 | 1.2305
20459 | -0.059725 | -0.058957 | 0.00076805 | 0.00076805 | 1.286 | 1.286
20460 | -0.059532 | -0.058797 | 0.00073511 | 0.00073511 | 1.2348 | 1.2348
20461 | -0.059345 | -0.058534 | 0.00081166 | 0.00081166 | 1.3677 | 1.3677
20462 | -0.059537 | -0.058695 | 0.00084297 | 0.00084297 | 1.4159 | 1.4159
20463 | -0.059735 | -0.05908 | 0.00065492 | 0.00065492 | 1.0964 | 1.0964
20464 | -0.059941 | -0.059267 | 0.0006746 | 0.0006746 | 1.1254 | 1.1254
20465 | -0.060148 | -0.059395 | 0.00075317 | 0.00075317 | 1.2522 | 1.2522
20466 | -0.060487 | -0.059866 | 0.00062138 | 0.00062138 | 1.0273 | 1.0273
20467 | -0.060836 | -0.0602 | 0.00063563 | 0.00063563 | 1.0448 | 1.0448
20468 | -0.061175 | -0.060343 | 0.00083136 | 0.00083136 | 1.359 | 1.359
20469 | -0.061523 | -0.060806 | 0.00071725 | 0.00071725 | 1.1658 | 1.1658
20470 | -0.062193 | -0.061498 | 0.00069527 | 0.00069527 | 1.1179 | 1.1179
20471 | -0.062868 | -0.062275 | 0.00059258 | 0.00059258 | 0.94258 | 0.94258
20472 | -0.063538 | -0.062895 | 0.00064372 | 0.00064372 | 1.0131 | 1.0131
20473 | -0.064211 | -0.063511 | 0.00070017 | 0.00070017 | 1.0904 | 1.0904
20474 | -0.064938 | -0.064339 | 0.00059981 | 0.00059981 | 0.92366 | 0.92366
20475 | -0.065634 | -0.064807 | 0.0008272 | 0.0008272 | 1.2603 | 1.2603
20476 | -0.066315 | -0.065521 | 0.00079355 | 0.00079355 | 1.1966 | 1.1966
20477 | -0.066907 | -0.066112 | 0.00079526 | 0.00079526 | 1.1886 | 1.1886
20478 | -0.067225 | -0.06641 | 0.00081536 | 0.00081536 | 1.2129 | 1.2129
20479 | -0.067112 | -0.06624 | 0.00087224 | 0.00087224 | 1.2997 | 1.2997
20480 | -0.066927 | -0.066043 | 0.00088366 | 0.00088366 | 1.3203 | 1.3203
20481 | -0.066717 | -0.06595 | 0.00076687 | 0.00076687 | 1.1494 | 1.1494
20482 | -0.066087 | -0.065454 | 0.00063278 | 0.00063278 | 0.95749 | 0.95749
20483 | -0.065639 | -0.064982 | 0.00065713 | 0.00065713 | 1.0011 | 1.0011
20484 | -0.065082 | -0.064459 | 0.00062352 | 0.00062352 | 0.95805 | 0.95805
20485 | -0.064453 | -0.064108 | 0.0003445 | 0.0003445 | 0.5345 | 0.5345
20486 | -0.065092 | -0.064648 | 0.00044438 | 0.00044438 | 0.6827 | 0.6827
20487 | -0.065644 | -0.065075 | 0.0005689 | 0.0005689 | 0.86664 | 0.86664
20488 | -0.066406 | -0.065999 | 0.00040695 | 0.00040695 | 0.61282 | 0.61282
20489 | -0.066992 | -0.06649 | 0.00050113 | 0.00050113 | 0.74805 | 0.74805
20490 | -0.06638 | -0.066083 | 0.00029707 | 0.00029707 | 0.44752 | 0.44752
20491 | -0.066033 | -0.065732 | 0.00030109 | 0.00030109 | 0.45597 | 0.45597
20492 | -0.065502 | -0.064841 | 0.00066143 | 0.00066143 | 1.0098 | 1.0098
20493 | -0.065107 | -0.064381 | 0.00072624 | 0.00072624 | 1.1155 | 1.1155
20494 | -0.064272 | -0.063608 | 0.00066482 | 0.00066482 | 1.0344 | 1.0344
20495 | -0.061813 | -0.061553 | 0.00025971 | 0.00025971 | 0.42015 | 0.42015
20496 | -0.060635 | -0.060007 | 0.00062736 | 0.00062736 | 1.0347 | 1.0347
20497 | -0.060081 | -0.059099 | 0.00098203 | 0.00098203 | 1.6345 | 1.6345
20498 | -0.058858 | -0.057995 | 0.00086295 | 0.00086295 | 1.4661 | 1.4661
20499 | -0.057751 | -0.057059 | 0.0006911 | 0.0006911 | 1.1967 | 1.1967
20500 | -0.056728 | -0.055967 | 0.00076098 | 0.00076098 | 1.3415 | 1.3415
20501 | -0.055652 | -0.054892 | 0.00075977 | 0.00075977 | 1.3652 | 1.3652
20502 | -0.054089 | -0.0531 | 0.00098914 | 0.00098914 | 1.8287 | 1.8287
20503 | -0.052534 | -0.051509 | 0.001024 | 0.001024 | 1.9493 | 1.9493
20504 | -0.050967 | -0.050031 | 0.00093601 | 0.00093601 | 1.8365 | 1.8365
20505 | -0.051955 | -0.053697 | 0.0017424 | 0.0017424 | 3.3537 | 3.3537
20506 | -0.054661 | -0.053234 | 0.0014275 | 0.0014275 | 2.6115 | 2.6115
20507 | -0.055953 | -0.053386 | 0.0025665 | 0.0025665 | 4.587 | 4.587
20508 | -0.049542 | -0.052894 | 0.0033525 | 0.0033525 | 6.7669 | 6.7669
20509 | -0.049601 | -0.051586 | 0.0019851 | 0.0019851 | 4.0022 | 4.0022
20510 | -0.051454 | -0.05311 | 0.0016565 | 0.0016565 | 3.2194 | 3.2194
20511 | -0.054766 | -0.052877 | 0.0018884 | 0.0018884 | 3.4482 | 3.4482
20512 | -0.054172 | -0.053017 | 0.001155 | 0.001155 | 2.1321 | 2.1321
20513 | -0.053445 | -0.053074 | 0.00037063 | 0.00037063 | 0.69348 | 0.69348
20514 | -0.052137 | -0.051806 | 0.00033066 | 0.00033066 | 0.63422 | 0.63422
20515 | -0.050854 | -0.050645 | 0.0002095 | 0.0002095 | 0.41197 | 0.41197
20516 | -0.049649 | -0.04951 | 0.00013845 | 0.00013845 | 0.27885 | 0.27885
20517 | -0.048421 | -0.048383 | 3.8239e-05 | 3.8239e-05 | 0.078971 | 0.078971
20518 | -0.045118 | -0.045116 | 2.7647e-06 | 2.7647e-06 | 0.0061276 | 0.0061276
20519 | -0.041857 | -0.041953 | 9.5993e-05 | 9.5993e-05 | 0.22934 | 0.22934
20520 | -0.038557 | -0.038715 | 0.00015732 | 0.00015732 | 0.408 | 0.408
20521 | -0.035329 | -0.035606 | 0.00027653 | 0.00027653 | 0.78273 | 0.78273
20522 | -0.035263 | -0.035599 | 0.00033544 | 0.00033544 | 0.95124 | 0.95124
20523 | -0.035093 | -0.035386 | 0.00029305 | 0.00029305 | 0.83508 | 0.83508
20524 | -0.035027 | -0.035374 | 0.00034713 | 0.00034713 | 0.99105 | 0.99105
20525 | -0.034908 | -0.035263 | 0.00035509 | 0.00035509 | 1.0172 | 1.0172
20526 | -0.034725 | -0.035021 | 0.00029579 | 0.00029579 | 0.85182 | 0.85182
20527 | -0.034647 | -0.034824 | 0.00017629 | 0.00017629 | 0.50881 | 0.50881
20528 | -0.034466 | -0.034527 | 6.0232e-05 | 6.0232e-05 | 0.17475 | 0.17475
20529 | -0.034293 | -0.034099 | 0.00019449 | 0.00019449 | 0.56714 | 0.56714
20530 | -0.03572 | -0.035655 | 6.5194e-05 | 6.5194e-05 | 0.18251 | 0.18251
20531 | -0.037206 | -0.037285 | 7.8931e-05 | 7.8931e-05 | 0.21214 | 0.21214
20532 | -0.038705 | -0.038834 | 0.00012846 | 0.00012846 | 0.33188 | 0.33188
20533 | -0.040141 | -0.040334 | 0.0001935 | 0.0001935 | 0.48206 | 0.48206
20534 | -0.042866 | -0.043062 | 0.0001961 | 0.0001961 | 0.45748 | 0.45748
20535 | -0.045737 | -0.045942 | 0.0002056 | 0.0002056 | 0.44952 | 0.44952
20536 | -0.048434 | -0.048505 | 7.0405e-05 | 7.0405e-05 | 0.14536 | 0.14536
20537 | -0.051267 | -0.051428 | 0.00016082 | 0.00016082 | 0.31368 | 0.31368
20538 | -0.053997 | -0.054189 | 0.00019193 | 0.00019193 | 0.35544 | 0.35544
20539 | -0.056833 | -0.05704 | 0.00020669 | 0.00020669 | 0.36367 | 0.36367
20540 | -0.059607 | -0.059277 | 0.00032928 | 0.00032928 | 0.55242 | 0.55242
20541 | -0.055731 | -0.055906 | 0.00017529 | 0.00017529 | 0.31453 | 0.31453
20542 | -0.058099 | -0.058201 | 0.00010203 | 0.00010203 | 0.17561 | 0.17561
20543 | -0.060538 | -0.060341 | 0.00019744 | 0.00019744 | 0.32614 | 0.32614
20544 | -0.063254 | -0.062529 | 0.00072535 | 0.00072535 | 1.1467 | 1.1467
20737 | -0.06405 | -0.0638 | 0.00025069 | 0.00025069 | 0.39139 | 0.39139
20738 | -0.06352 | -0.063431 | 8.8444e-05 | 8.8444e-05 | 0.13924 | 0.13924
20739 | -0.062813 | -0.06254 | 0.00027247 | 0.00027247 | 0.43378 | 0.43378
20740 | -0.062114 | -0.061528 | 0.00058677 | 0.00058677 | 0.94466 | 0.94466
20741 | -0.06141 | -0.060813 | 0.00059715 | 0.00059715 | 0.97239 | 0.97239
20742 | -0.061283 | -0.060702 | 0.00058068 | 0.00058068 | 0.94755 | 0.94755
20743 | -0.061164 | -0.06054 | 0.00062366 | 0.00062366 | 1.0196 | 1.0196
20744 | -0.061031 | -0.060336 | 0.00069449 | 0.00069449 | 1.1379 | 1.1379
20745 | -0.060906 | -0.060277 | 0.00062914 | 0.00062914 | 1.033 | 1.033
20746 | -0.060952 | -0.060327 | 0.00062551 | 0.00062551 | 1.0262 | 1.0262
20747 | -0.060996 | -0.060378 | 0.00061767 | 0.00061767 | 1.0126 | 1.0126
20748 | -0.061044 | -0.060556 | 0.00048718 | 0.00048718 | 0.79809 | 0.79809
20749 | -0.061095 | -0.060533 | 0.00056201 | 0.00056201 | 0.91989 | 0.91989
20750 | -0.061465 | -0.061028 | 0.0004368 | 0.0004368 | 0.71064 | 0.71064
20751 | -0.061862 | -0.061317 | 0.0005451 | 0.0005451 | 0.88115 | 0.88115
20752 | -0.06225 | -0.061845 | 0.00040526 | 0.00040526 | 0.65101 | 0.65101
20753 | -0.062631 | -0.062216 | 0.00041514 | 0.00041514 | 0.66283 | 0.66283
20754 | -0.063592 | -0.063113 | 0.00047933 | 0.00047933 | 0.75376 | 0.75376
20755 | -0.064552 | -0.064095 | 0.00045704 | 0.00045704 | 0.70802 | 0.70802
20756 | -0.065514 | -0.065028 | 0.00048546 | 0.00048546 | 0.74101 | 0.74101
20757 | -0.066474 | -0.066187 | 0.00028663 | 0.00028663 | 0.43119 | 0.43119
20758 | -0.068116 | -0.067718 | 0.00039813 | 0.00039813 | 0.58449 | 0.58449
20759 | -0.067335 | -0.066656 | 0.00067924 | 0.00067924 | 1.0087 | 1.0087
20760 | -0.065279 | -0.06476 | 0.00051874 | 0.00051874 | 0.79464 | 0.79464
20761 | -0.063013 | -0.062273 | 0.0007397 | 0.0007397 | 1.1739 | 1.1739
20762 | -0.060001 | -0.060158 | 0.00015645 | 0.00015645 | 0.26075 | 0.26075
20763 | -0.059414 | -0.058639 | 0.00077531 | 0.00077531 | 1.3049 | 1.3049
20764 | -0.05897 | -0.058275 | 0.00069565 | 0.00069565 | 1.1797 | 1.1797
20765 | -0.058846 | -0.058275 | 0.00057074 | 0.00057074 | 0.96988 | 0.96988
20766 | -0.05972 | -0.059031 | 0.00068882 | 0.00068882 | 1.1534 | 1.1534
20767 | -0.060588 | -0.060063 | 0.00052501 | 0.00052501 | 0.86652 | 0.86652
20768 | -0.061527 | -0.060941 | 0.0005865 | 0.0005865 | 0.95323 | 0.95323
20769 | -0.062346 | -0.06162 | 0.00072586 | 0.00072586 | 1.1642 | 1.1642
20770 | -0.062368 | -0.061644 | 0.00072432 | 0.00072432 | 1.1614 | 1.1614
20771 | -0.06244 | -0.06168 | 0.00076026 | 0.00076026 | 1.2176 | 1.2176
20772 | -0.062424 | -0.061741 | 0.0006824 | 0.0006824 | 1.0932 | 1.0932
20773 | -0.062463 | -0.061673 | 0.00078966 | 0.00078966 | 1.2642 | 1.2642
20774 | -0.062422 | -0.06159 | 0.00083194 | 0.00083194 | 1.3328 | 1.3328
20775 | -0.0623 | -0.061354 | 0.0009461 | 0.0009461 | 1.5186 | 1.5186
20776 | -0.062125 | -0.061564 | 0.00056046 | 0.00056046 | 0.90216 | 0.90216
20777 | -0.062003 | -0.061206 | 0.00079741 | 0.00079741 | 1.2861 | 1.2861
20778 | -0.062343 | -0.061751 | 0.00059164 | 0.00059164 | 0.94901 | 0.94901
20779 | -0.062723 | -0.062069 | 0.0006541 | 0.0006541 | 1.0428 | 1.0428
20780 | -0.063063 | -0.062401 | 0.00066158 | 0.00066158 | 1.0491 | 1.0491
20781 | -0.063443 | -0.062669 | 0.00077419 | 0.00077419 | 1.2203 | 1.2203
20782 | -0.063603 | -0.062748 | 0.0008547 | 0.0008547 | 1.3438 | 1.3438
20783 | -0.06374 | -0.063178 | 0.00056169 | 0.00056169 | 0.88122 | 0.88122
20784 | -0.063939 | -0.063056 | 0.00088346 | 0.00088346 | 1.3817 | 1.3817
20785 | -0.064182 | -0.063442 | 0.00073932 | 0.00073932 | 1.1519 | 1.1519
20786 | -0.06454 | -0.063526 | 0.001014 | 0.001014 | 1.5712 | 1.5712
20787 | -0.064994 | -0.064048 | 0.00094532 | 0.00094532 | 1.4545 | 1.4545
20788 | -0.065312 | -0.064284 | 0.0010279 | 0.0010279 | 1.5738 | 1.5738
20789 | -0.065776 | -0.064636 | 0.0011398 | 0.0011398 | 1.7329 | 1.7329
20790 | -0.065593 | -0.064688 | 0.00090444 | 0.00090444 | 1.3789 | 1.3789
20791 | -0.065514 | -0.064489 | 0.0010245 | 0.0010245 | 1.5638 | 1.5638
20792 | -0.065406 | -0.064556 | 0.00085046 | 0.00085046 | 1.3003 | 1.3003
20793 | -0.065223 | -0.064619 | 0.00060431 | 0.00060431 | 0.92653 | 0.92653
20794 | -0.064929 | -0.064249 | 0.00067984 | 0.00067984 | 1.047 | 1.047
20795 | -0.064529 | -0.064146 | 0.00038279 | 0.00038279 | 0.5932 | 0.5932
20796 | -0.064104 | -0.064336 | 0.00023182 | 0.00023182 | 0.36163 | 0.36163
20797 | -0.070089 | -0.068247 | 0.001842 | 0.001842 | 2.628 | 2.628
20798 | -0.064396 | -0.067429 | 0.0030321 | 0.0030321 | 4.7085 | 4.7085
20799 | -0.069097 | -0.067643 | 0.0014531 | 0.0014531 | 2.103 | 2.103
20800 | -0.068371 | -0.067157 | 0.0012138 | 0.0012138 | 1.7753 | 1.7753
20801 | -0.067727 | -0.067175 | 0.0005516 | 0.0005516 | 0.81445 | 0.81445
20802 | -0.064202 | -0.064515 | 0.0003123 | 0.0003123 | 0.48643 | 0.48643
20803 | -0.060575 | -0.060978 | 0.00040378 | 0.00040378 | 0.66659 | 0.66659
20804 | -0.056977 | -0.057662 | 0.00068471 | 0.00068471 | 1.2017 | 1.2017
20805 | -0.053455 | -0.054342 | 0.00088645 | 0.00088645 | 1.6583 | 1.6583
20806 | -0.051501 | -0.052539 | 0.0010375 | 0.0010375 | 2.0144 | 2.0144
20807 | -0.049518 | -0.0508 | 0.0012827 | 0.0012827 | 2.5903 | 2.5903
20808 | -0.047534 | -0.048495 | 0.00096119 | 0.00096119 | 2.0221 | 2.0221
20809 | -0.045591 | -0.046808 | 0.0012173 | 0.0012173 | 2.6699 | 2.6699
20810 | -0.045901 | -0.047115 | 0.0012139 | 0.0012139 | 2.6447 | 2.6447
20811 | -0.046264 | -0.047483 | 0.0012185 | 0.0012185 | 2.6338 | 2.6338
20812 | -0.046575 | -0.047915 | 0.00134 | 0.00134 | 2.877 | 2.877
20813 | -0.046896 | -0.048202 | 0.0013059 | 0.0013059 | 2.7846 | 2.7846
20814 | -0.047416 | -0.048749 | 0.0013332 | 0.0013332 | 2.8118 | 2.8118
20815 | -0.047959 | -0.049197 | 0.0012388 | 0.0012388 | 2.5831 | 2.5831
20816 | -0.048426 | -0.049592 | 0.0011654 | 0.0011654 | 2.4064 | 2.4064
20817 | -0.048957 | -0.050239 | 0.0012821 | 0.0012821 | 2.6188 | 2.6188
20818 | -0.049946 | -0.051233 | 0.0012865 | 0.0012865 | 2.5758 | 2.5758
20819 | -0.050946 | -0.051904 | 0.00095876 | 0.00095876 | 1.8819 | 1.8819
20820 | -0.051935 | -0.052943 | 0.0010077 | 0.0010077 | 1.9404 | 1.9404
20821 | -0.053069 | -0.053999 | 0.00092976 | 0.00092976 | 1.752 | 1.752
20822 | -0.055146 | -0.056021 | 0.00087485 | 0.00087485 | 1.5864 | 1.5864
20823 | -0.057277 | -0.058206 | 0.00092928 | 0.00092928 | 1.6224 | 1.6224
20824 | -0.059409 | -0.060263 | 0.0008539 | 0.0008539 | 1.4373 | 1.4373
20825 | -0.061647 | -0.062542 | 0.00089489 | 0.00089489 | 1.4516 | 1.4516
20826 | -0.064419 | -0.063186 | 0.0012328 | 0.0012328 | 1.9137 | 1.9137
20827 | -0.060491 | -0.061089 | 0.00059869 | 0.00059869 | 0.98973 | 0.98973
20828 | -0.06295 | -0.063323 | 0.00037307 | 0.00037307 | 0.59265 | 0.59265
20829 | -0.065634 | -0.06569 | 5.6059e-05 | 5.6059e-05 | 0.085411 | 0.085411
20830 | -0.071261 | -0.071735 | 0.00047377 | 0.00047377 | 0.66484 | 0.66484
20831 | -0.074906 | -0.075359 | 0.00045275 | 0.00045275 | 0.60443 | 0.60443
20832 | -0.078745 | -0.078902 | 0.00015756 | 0.00015756 | 0.20009 | 0.20009
21313 | -0.063627 | -0.063056 | 0.00057071 | 0.00057071 | 0.89696 | 0.89696
21314 | -0.063623 | -0.063098 | 0.00052518 | 0.00052518 | 0.82545 | 0.82545
21315 | -0.062812 | -0.062119 | 0.00069239 | 0.00069239 | 1.1023 | 1.1023
21316 | -0.061991 | -0.06132 | 0.00067049 | 0.00067049 | 1.0816 | 1.0816
21317 | -0.061192 | -0.060424 | 0.00076801 | 0.00076801 | 1.2551 | 1.2551
21318 | -0.06085 | -0.059989 | 0.00086097 | 0.00086097 | 1.4149 | 1.4149
21319 | -0.060524 | -0.059796 | 0.00072744 | 0.00072744 | 1.2019 | 1.2019
21320 | -0.0602 | -0.059542 | 0.0006573 | 0.0006573 | 1.0919 | 1.0919
21321 | -0.059875 | -0.059116 | 0.00075898 | 0.00075898 | 1.2676 | 1.2676
21322 | -0.059971 | -0.059361 | 0.00060958 | 0.00060958 | 1.0165 | 1.0165
21323 | -0.060044 | -0.059511 | 0.00053287 | 0.00053287 | 0.88747 | 0.88747
21324 | -0.060128 | -0.059433 | 0.00069482 | 0.00069482 | 1.1556 | 1.1556
21325 | -0.060216 | -0.059584 | 0.00063212 | 0.00063212 | 1.0497 | 1.0497
21326 | -0.060643 | -0.05989 | 0.00075394 | 0.00075394 | 1.2432 | 1.2432
21327 | -0.061064 | -0.060429 | 0.00063515 | 0.00063515 | 1.0401 | 1.0401
21328 | -0.061484 | -0.060846 | 0.00063804 | 0.00063804 | 1.0377 | 1.0377
21329 | -0.061927 | -0.06145 | 0.00047665 | 0.00047665 | 0.7697 | 0.7697
21330 | -0.063203 | -0.062531 | 0.00067176 | 0.00067176 | 1.0629 | 1.0629
21331 | -0.06447 | -0.063802 | 0.00066747 | 0.00066747 | 1.0353 | 1.0353
21332 | -0.065754 | -0.065205 | 0.00054937 | 0.00054937 | 0.83549 | 0.83549
21333 | -0.066922 | -0.066441 | 0.00048123 | 0.00048123 | 0.7191 | 0.7191
21334 | -0.065728 | -0.064878 | 0.00084993 | 0.00084993 | 1.2931 | 1.2931
21335 | -0.063909 | -0.063275 | 0.00063361 | 0.00063361 | 0.99143 | 0.99143
21336 | -0.061727 | -0.059864 | 0.0018627 | 0.0018627 | 3.0176 | 3.0176
21337 | -0.057743 | -0.057297 | 0.00044599 | 0.00044599 | 0.77238 | 0.77238
21338 | -0.057152 | -0.056744 | 0.00040776 | 0.00040776 | 0.71346 | 0.71346
21339 | -0.056699 | -0.056346 | 0.00035244 | 0.00035244 | 0.62159 | 0.62159
21340 | -0.056391 | -0.056017 | 0.00037475 | 0.00037475 | 0.66455 | 0.66455
21341 | -0.056116 | -0.055591 | 0.00052418 | 0.00052418 | 0.9341 | 0.9341
21342 | -0.056831 | -0.05628 | 0.0005508 | 0.0005508 | 0.96918 | 0.96918
21343 | -0.057526 | -0.056787 | 0.00073904 | 0.00073904 | 1.2847 | 1.2847
21344 | -0.058138 | -0.057546 | 0.00059236 | 0.00059236 | 1.0189 | 1.0189
21345 | -0.058834 | -0.058266 | 0.00056839 | 0.00056839 | 0.96608 | 0.96608
21346 | -0.059136 | -0.05838 | 0.00075584 | 0.00075584 | 1.2781 | 1.2781
21347 | -0.059594 | -0.058842 | 0.00075238 | 0.00075238 | 1.2625 | 1.2625
21348 | -0.060329 | -0.05959 | 0.00073834 | 0.00073834 | 1.2239 | 1.2239
21349 | -0.064662 | -0.06329 | 0.0013717 | 0.0013717 | 2.1213 | 2.1213
21350 | -0.066516 | -0.066126 | 0.00039006 | 0.00039006 | 0.58641 | 0.58641
21351 | -0.066074 | -0.066221 | 0.00014687 | 0.00014687 | 0.22228 | 0.22228
21352 | -0.06579 | -0.065905 | 0.00011458 | 0.00011458 | 0.17416 | 0.17416
21353 | -0.065391 | -0.065503 | 0.00011204 | 0.00011204 | 0.17134 | 0.17134
21354 | -0.066526 | -0.066694 | 0.0001677 | 0.0001677 | 0.25208 | 0.25208
21355 | -0.067737 | -0.067919 | 0.00018208 | 0.00018208 | 0.26881 | 0.26881
21356 | -0.068832 | -0.069072 | 0.00023994 | 0.00023994 | 0.34859 | 0.34859
21357 | -0.070072 | -0.070431 | 0.00035842 | 0.00035842 | 0.5115 | 0.5115
21358 | -0.069591 | -0.069809 | 0.00021777 | 0.00021777 | 0.31293 | 0.31293
21359 | -0.069214 | -0.069579 | 0.00036432 | 0.00036432 | 0.52636 | 0.52636
21360 | -0.06889 | -0.069082 | 0.00019206 | 0.00019206 | 0.2788 | 0.2788
21361 | -0.068409 | -0.068613 | 0.00020409 | 0.00020409 | 0.29833 | 0.29833
21362 | -0.068011 | -0.068295 | 0.00028442 | 0.00028442 | 0.4182 | 0.4182
21363 | -0.067706 | -0.067942 | 0.00023591 | 0.00023591 | 0.34844 | 0.34844
21364 | -0.067309 | -0.067527 | 0.00021803 | 0.00021803 | 0.32392 | 0.32392
21365 | -0.067033 | -0.067245 | 0.00021143 | 0.00021143 | 0.31541 | 0.31541
21366 | -0.066602 | -0.066866 | 0.00026331 | 0.00026331 | 0.39534 | 0.39534
21367 | -0.06612 | -0.066174 | 5.4853e-05 | 5.4853e-05 | 0.08296 | 0.08296
21368 | -0.065607 | -0.065584 | 2.2921e-05 | 2.2921e-05 | 0.034936 | 0.034936
21369 | -0.06523 | -0.065162 | 6.8025e-05 | 6.8025e-05 | 0.10429 | 0.10429
21370 | -0.063862 | -0.063835 | 2.641e-05 | 2.641e-05 | 0.041354 | 0.041354
21371 | -0.062548 | -0.062643 | 9.5072e-05 | 9.5072e-05 | 0.152 | 0.152
21372 | -0.061273 | -0.061203 | 7.0382e-05 | 7.0382e-05 | 0.11487 | 0.11487
21373 | -0.059959 | -0.059945 | 1.4011e-05 | 1.4011e-05 | 0.023368 | 0.023368
21374 | -0.058264 | -0.058224 | 3.966e-05 | 3.966e-05 | 0.06807 | 0.06807
21375 | -0.056386 | -0.056314 | 7.2527e-05 | 7.2527e-05 | 0.12863 | 0.12863
21376 | -0.054587 | -0.054419 | 0.00016793 | 0.00016793 | 0.30764 | 0.30764
21377 | -0.052956 | -0.052638 | 0.00031817 | 0.00031817 | 0.60081 | 0.60081
21378 | -0.050281 | -0.0516 | 0.0013195 | 0.0013195 | 2.6244 | 2.6244
21379 | -0.047693 | -0.049584 | 0.0018905 | 0.0018905 | 3.9639 | 3.9639
21380 | -0.045176 | -0.048283 | 0.0031068 | 0.0031068 | 6.877 | 6.877
21381 | -0.042813 | -0.046768 | 0.0039548 | 0.0039548 | 9.2373 | 9.2373
21382 | -0.041405 | -0.043214 | 0.0018093 | 0.0018093 | 4.3698 | 4.3698
21383 | -0.040463 | -0.040801 | 0.00033805 | 0.00033805 | 0.83545 | 0.83545
21384 | -0.039608 | -0.039824 | 0.00021619 | 0.00021619 | 0.54582 | 0.54582
21385 | -0.038961 | -0.039134 | 0.0001734 | 0.0001734 | 0.44506 | 0.44506
21386 | -0.039332 | -0.039517 | 0.00018524 | 0.00018524 | 0.47096 | 0.47096
21387 | -0.039767 | -0.039923 | 0.00015577 | 0.00015577 | 0.3917 | 0.3917
21388 | -0.040164 | -0.040428 | 0.0002645 | 0.0002645 | 0.65855 | 0.65855
21389 | -0.040577 | -0.040749 | 0.00017204 | 0.00017204 | 0.42399 | 0.42399
21390 | -0.040871 | -0.041075 | 0.00020443 | 0.00020443 | 0.50019 | 0.50019
21391 | -0.041299 | -0.041655 | 0.00035597 | 0.00035597 | 0.86195 | 0.86195
21392 | -0.041779 | -0.042103 | 0.00032408 | 0.00032408 | 0.7757 | 0.7757
21393 | -0.042206 | -0.042605 | 0.00039858 | 0.00039858 | 0.94435 | 0.94435
21394 | -0.043747 | -0.044004 | 0.00025682 | 0.00025682 | 0.58705 | 0.58705
21395 | -0.045299 | -0.045545 | 0.0002459 | 0.0002459 | 0.54284 | 0.54284
21396 | -0.04685 | -0.047107 | 0.00025675 | 0.00025675 | 0.54802 | 0.54802
21397 | -0.048402 | -0.048565 | 0.00016361 | 0.00016361 | 0.33802 | 0.33802
21398 | -0.050534 | -0.050738 | 0.00020413 | 0.00020413 | 0.40395 | 0.40395
21399 | -0.05276 | -0.05297 | 0.00021054 | 0.00021054 | 0.39905 | 0.39905
21400 | -0.054903 | -0.055128 | 0.00022408 | 0.00022408 | 0.40813 | 0.40813
21401 | -0.057131 | -0.057417 | 0.00028554 | 0.00028554 | 0.49979 | 0.49979
21402 | -0.059202 | -0.059607 | 0.00040529 | 0.00040529 | 0.6846 | 0.6846
21403 | -0.061401 | -0.060429 | 0.00097148 | 0.00097148 | 1.5822 | 1.5822
21404 | -0.056689 | -0.056797 | 0.00010845 | 0.00010845 | 0.19131 | 0.19131
21405 | -0.058674 | -0.058872 | 0.00019736 | 0.00019736 | 0.33637 | 0.33637
21406 | -0.060514 | -0.060613 | 9.9067e-05 | 9.9067e-05 | 0.16371 | 0.16371
21407 | -0.062461 | -0.062366 | 9.5141e-05 | 9.5141e-05 | 0.15232 | 0.15232
21408 | -0.064863 | -0.064541 | 0.00032203 | 0.00032203 | 0.49647 | 0.49647
22177 | -0.062697 | -0.062745 | 4.8111e-05 | 4.8111e-05 | 0.076736 | 0.076736
22178 | -0.06208 | -0.061909 | 0.00017156 | 0.00017156 | 0.27635 | 0.27635
22179 | -0.061481 | -0.061257 | 0.00022361 | 0.00022361 | 0.36371 | 0.36371
22180 | -0.060887 | -0.060506 | 0.00038101 | 0.00038101 | 0.62577 | 0.62577
22181 | -0.060288 | -0.059814 | 0.00047385 | 0.00047385 | 0.78598 | 0.78598
22182 | -0.059837 | -0.059365 | 0.00047151 | 0.00047151 | 0.78799 | 0.78799
22183 | -0.059384 | -0.059026 | 0.00035812 | 0.00035812 | 0.60306 | 0.60306
22184 | -0.058934 | -0.05856 | 0.00037396 | 0.00037396 | 0.63455 | 0.63455
22185 | -0.058485 | -0.058 | 0.00048514 | 0.00048514 | 0.82951 | 0.82951
22186 | -0.058559 | -0.058168 | 0.00039136 | 0.00039136 | 0.66832 | 0.66832
22187 | -0.058642 | -0.058312 | 0.00033025 | 0.00033025 | 0.56316 | 0.56316
22188 | -0.058733 | -0.058285 | 0.00044788 | 0.00044788 | 0.76257 | 0.76257
22189 | -0.058807 | -0.058383 | 0.00042462 | 0.00042462 | 0.72206 | 0.72206
22190 | -0.059108 | -0.058704 | 0.00040366 | 0.00040366 | 0.68292 | 0.68292
22191 | -0.05939 | -0.059033 | 0.00035693 | 0.00035693 | 0.601 | 0.601
22192 | -0.05969 | -0.059278 | 0.00041201 | 0.00041201 | 0.69025 | 0.69025
22193 | -0.059981 | -0.05965 | 0.00033147 | 0.00033147 | 0.55263 | 0.55263
22194 | -0.061027 | -0.060673 | 0.00035437 | 0.00035437 | 0.58067 | 0.58067
22195 | -0.062069 | -0.061787 | 0.00028248 | 0.00028248 | 0.4551 | 0.4551
22196 | -0.063111 | -0.062839 | 0.00027176 | 0.00027176 | 0.4306 | 0.4306
22197 | -0.064168 | -0.063852 | 0.00031694 | 0.00031694 | 0.49392 | 0.49392
22198 | -0.066035 | -0.065747 | 0.00028766 | 0.00028766 | 0.43562 | 0.43562
22199 | -0.067832 | -0.067832 | 8.758e-07 | 8.758e-07 | 0.0012911 | 0.0012911
22200 | -0.06736 | -0.067227 | 0.00013248 | 0.00013248 | 0.19667 | 0.19667
22201 | -0.06607 | -0.066033 | 3.6852e-05 | 3.6852e-05 | 0.055777 | 0.055777
22202 | -0.063281 | -0.063089 | 0.00019255 | 0.00019255 | 0.30428 | 0.30428
22203 | -0.058469 | -0.058371 | 9.8265e-05 | 9.8265e-05 | 0.16806 | 0.16806
22204 | -0.0568 | -0.056577 | 0.00022345 | 0.00022345 | 0.39339 | 0.39339
22205 | -0.055419 | -0.055031 | 0.00038819 | 0.00038819 | 0.70046 | 0.70046
22206 | -0.055621 | -0.055289 | 0.00033204 | 0.00033204 | 0.59697 | 0.59697
22207 | -0.055795 | -0.055347 | 0.00044757 | 0.00044757 | 0.80218 | 0.80218
22208 | -0.056051 | -0.055578 | 0.00047297 | 0.00047297 | 0.84382 | 0.84382
22209 | -0.056186 | -0.055567 | 0.00061916 | 0.00061916 | 1.102 | 1.102
22210 | -0.057505 | -0.057066 | 0.00043844 | 0.00043844 | 0.76244 | 0.76244
22211 | -0.058679 | -0.058275 | 0.00040411 | 0.00040411 | 0.68867 | 0.68867
22212 | -0.060021 | -0.059558 | 0.00046337 | 0.00046337 | 0.77202 | 0.77202
22213 | -0.061301 | -0.06085 | 0.00045058 | 0.00045058 | 0.73503 | 0.73503
22214 | -0.061553 | -0.061116 | 0.00043636 | 0.00043636 | 0.70893 | 0.70893
22215 | -0.061805 | -0.061363 | 0.00044133 | 0.00044133 | 0.71408 | 0.71408
22216 | -0.062057 | -0.061633 | 0.00042485 | 0.00042485 | 0.6846 | 0.6846
22217 | -0.062288 | -0.061943 | 0.00034422 | 0.00034422 | 0.55263 | 0.55263
22218 | -0.06244 | -0.06224 | 0.00020012 | 0.00020012 | 0.3205 | 0.3205
22219 | -0.062644 | -0.062329 | 0.00031572 | 0.00031572 | 0.50398 | 0.50398
22220 | -0.06281 | -0.062541 | 0.00026899 | 0.00026899 | 0.42826 | 0.42826
22221 | -0.063044 | -0.06279 | 0.00025388 | 0.00025388 | 0.40269 | 0.40269
22222 | -0.062039 | -0.061888 | 0.00015157 | 0.00015157 | 0.24431 | 0.24431
22223 | -0.061156 | -0.060876 | 0.00028004 | 0.00028004 | 0.45792 | 0.45792
22224 | -0.064488 | -0.06398 | 0.00050837 | 0.00050837 | 0.78831 | 0.78831
22225 | -0.065543 | -0.06542 | 0.00012352 | 0.00012352 | 0.18846 | 0.18846
22226 | -0.065564 | -0.065367 | 0.00019752 | 0.00019752 | 0.30126 | 0.30126
22227 | -0.065503 | -0.065246 | 0.00025704 | 0.00025704 | 0.39241 | 0.39241
22228 | -0.065481 | -0.064998 | 0.00048337 | 0.00048337 | 0.73819 | 0.73819
22229 | -0.065449 | -0.064938 | 0.00051083 | 0.00051083 | 0.78051 | 0.78051
22230 | -0.065334 | -0.064689 | 0.00064541 | 0.00064541 | 0.98787 | 0.98787
22231 | -0.065022 | -0.064273 | 0.00074894 | 0.00074894 | 1.1518 | 1.1518
22232 | -0.064459 | -0.063826 | 0.00063257 | 0.00063257 | 0.98135 | 0.98135
22233 | -0.058626 | -0.060793 | 0.0021666 | 0.0021666 | 3.6956 | 3.6956
22234 | -0.062919 | -0.06274 | 0.00017878 | 0.00017878 | 0.28415 | 0.28415
22235 | -0.060622 | -0.060421 | 0.0002014 | 0.0002014 | 0.33223 | 0.33223
22236 | -0.058402 | -0.058227 | 0.00017466 | 0.00017466 | 0.29907 | 0.29907
22237 | -0.056094 | -0.055897 | 0.00019686 | 0.00019686 | 0.35095 | 0.35095
22238 | -0.055708 | -0.055496 | 0.00021275 | 0.00021275 | 0.3819 | 0.3819
22239 | -0.055323 | -0.055104 | 0.00021928 | 0.00021928 | 0.39636 | 0.39636
22240 | -0.054968 | -0.054808 | 0.00016082 | 0.00016082 | 0.29256 | 0.29256
22241 | -0.054583 | -0.054352 | 0.00023142 | 0.00023142 | 0.42397 | 0.42397
22242 | -0.050817 | -0.050557 | 0.00026083 | 0.00026083 | 0.51328 | 0.51328
22243 | -0.047069 | -0.046923 | 0.0001459 | 0.0001459 | 0.30997 | 0.30997
22244 | -0.043242 | -0.0431 | 0.00014126 | 0.00014126 | 0.32667 | 0.32667
22245 | -0.039509 | -0.039351 | 0.00015883 | 0.00015883 | 0.402 | 0.402
22246 | -0.03911 | -0.039051 | 5.8605e-05 | 5.8605e-05 | 0.14985 | 0.14985
22247 | -0.038535 | -0.038429 | 0.00010588 | 0.00010588 | 0.27477 | 0.27477
22248 | -0.038148 | -0.037619 | 0.00052877 | 0.00052877 | 1.3861 | 1.3861
22249 | -0.037643 | -0.037649 | 6.0565e-06 | 6.0565e-06 | 0.016089 | 0.016089
22250 | -0.037431 | -0.03742 | 1.0689e-05 | 1.0689e-05 | 0.028557 | 0.028557
22251 | -0.037352 | -0.037371 | 1.9164e-05 | 1.9164e-05 | 0.051306 | 0.051306
22252 | -0.037169 | -0.037201 | 3.2353e-05 | 3.2353e-05 | 0.087042 | 0.087042
22253 | -0.037131 | -0.037101 | 2.9236e-05 | 2.9236e-05 | 0.078738 | 0.078738
22254 | -0.037257 | -0.037238 | 1.9357e-05 | 1.9357e-05 | 0.051956 | 0.051956
22255 | -0.037269 | -0.037217 | 5.1601e-05 | 5.1601e-05 | 0.13846 | 0.13846
22256 | -0.037426 | -0.037496 | 6.9568e-05 | 6.9568e-05 | 0.18588 | 0.18588
22257 | -0.037583 | -0.037614 | 3.1217e-05 | 3.1217e-05 | 0.083062 | 0.083062
22258 | -0.039085 | -0.039168 | 8.3343e-05 | 8.3343e-05 | 0.21324 | 0.21324
22259 | -0.040482 | -0.040551 | 6.9551e-05 | 6.9551e-05 | 0.17181 | 0.17181
22260 | -0.041944 | -0.042084 | 0.00013967 | 0.00013967 | 0.33298 | 0.33298
22261 | -0.043447 | -0.04367 | 0.00022349 | 0.00022349 | 0.51439 | 0.51439
22262 | -0.045459 | -0.045709 | 0.00024982 | 0.00024982 | 0.54955 | 0.54955
22263 | -0.047483 | -0.047709 | 0.00022688 | 0.00022688 | 0.47783 | 0.47783
22264 | -0.049444 | -0.049663 | 0.00021837 | 0.00021837 | 0.44164 | 0.44164
22265 | -0.05147 | -0.051742 | 0.00027219 | 0.00027219 | 0.52883 | 0.52883
22266 | -0.05364 | -0.053915 | 0.000275 | 0.000275 | 0.51267 | 0.51267
22267 | -0.056009 | -0.056268 | 0.00025846 | 0.00025846 | 0.46147 | 0.46147
22268 | -0.058222 | -0.058445 | 0.00022334 | 0.00022334 | 0.38361 | 0.38361
22269 | -0.054319 | -0.058005 | 0.0036854 | 0.0036854 | 6.7846 | 6.7846
22270 | -0.055866 | -0.056014 | 0.00014766 | 0.00014766 | 0.26431 | 0.26431
22271 | -0.057767 | -0.058026 | 0.00025883 | 0.00025883 | 0.44806 | 0.44806
22272 | -0.059729 | -0.059808 | 7.9892e-05 | 7.9892e-05 | 0.13376 | 0.13376
22465 | -0.064992 | -0.064335 | 0.00065699 | 0.00065699 | 1.0109 | 1.0109
22466 | -0.064369 | -0.063732 | 0.00063646 | 0.00063646 | 0.98878 | 0.98878
22467 | -0.063756 | -0.063135 | 0.00062091 | 0.00062091 | 0.97388 | 0.97388
22468 | -0.063138 | -0.062599 | 0.00053905 | 0.00053905 | 0.85377 | 0.85377
22469 | -0.062515 | -0.061875 | 0.00063951 | 0.00063951 | 1.023 | 1.023
22470 | -0.062165 | -0.06159 | 0.00057584 | 0.00057584 | 0.9263 | 0.9263
22471 | -0.061819 | -0.061107 | 0.00071186 | 0.00071186 | 1.1515 | 1.1515
22472 | -0.061477 | -0.060653 | 0.00082394 | 0.00082394 | 1.3402 | 1.3402
22473 | -0.061125 | -0.060295 | 0.00082976 | 0.00082976 | 1.3575 | 1.3575
22474 | -0.061014 | -0.060262 | 0.00075151 | 0.00075151 | 1.2317 | 1.2317
22475 | -0.06091 | -0.059946 | 0.00096376 | 0.00096376 | 1.5823 | 1.5823
22476 | -0.060801 | -0.059898 | 0.00090285 | 0.00090285 | 1.4849 | 1.4849
22477 | -0.060682 | -0.0598 | 0.00088187 | 0.00088187 | 1.4533 | 1.4533
22478 | -0.060749 | -0.059844 | 0.00090474 | 0.00090474 | 1.4893 | 1.4893
22479 | -0.060799 | -0.060014 | 0.00078404 | 0.00078404 | 1.2896 | 1.2896
22480 | -0.06085 | -0.060004 | 0.00084587 | 0.00084587 | 1.3901 | 1.3901
22481 | -0.060917 | -0.060159 | 0.00075788 | 0.00075788 | 1.2441 | 1.2441
22482 | -0.06133 | -0.060555 | 0.00077495 | 0.00077495 | 1.2636 | 1.2636
22483 | -0.06176 | -0.061082 | 0.00067737 | 0.00067737 | 1.0968 | 1.0968
22484 | -0.062185 | -0.061596 | 0.00058853 | 0.00058853 | 0.94642 | 0.94642
22485 | -0.062606 | -0.061935 | 0.00067095 | 0.00067095 | 1.0717 | 1.0717
22486 | -0.06357 | -0.063139 | 0.00043118 | 0.00043118 | 0.67828 | 0.67828
22487 | -0.064516 | -0.06416 | 0.00035579 | 0.00035579 | 0.55148 | 0.55148
22488 | -0.06547 | -0.065018 | 0.00045186 | 0.00045186 | 0.69017 | 0.69017
22489 | -0.066435 | -0.065999 | 0.00043511 | 0.00043511 | 0.65494 | 0.65494
22490 | -0.067301 | -0.066798 | 0.00050242 | 0.00050242 | 0.74652 | 0.74652
22491 | -0.06816 | -0.067702 | 0.00045781 | 0.00045781 | 0.67168 | 0.67168
22492 | -0.068923 | -0.068383 | 0.00054039 | 0.00054039 | 0.78406 | 0.78406
22493 | -0.069652 | -0.068912 | 0.0007394 | 0.0007394 | 1.0616 | 1.0616
22494 | -0.070736 | -0.070044 | 0.00069189 | 0.00069189 | 0.97814 | 0.97814
22495 | -0.071831 | -0.071144 | 0.00068649 | 0.00068649 | 0.9557 | 0.9557
22496 | -0.072921 | -0.072118 | 0.00080323 | 0.00080323 | 1.1015 | 1.1015
22497 | -0.074001 | -0.073199 | 0.00080152 | 0.00080152 | 1.0831 | 1.0831
22498 | -0.074818 | -0.074154 | 0.00066448 | 0.00066448 | 0.88813 | 0.88813
22499 | -0.075653 | -0.075024 | 0.0006283 | 0.0006283 | 0.83051 | 0.83051
22500 | -0.076477 | -0.075959 | 0.00051863 | 0.00051863 | 0.67815 | 0.67815
22501 | -0.077304 | -0.076816 | 0.00048726 | 0.00048726 | 0.63032 | 0.63032
22502 | -0.078256 | -0.077728 | 0.00052851 | 0.00052851 | 0.67536 | 0.67536
22503 | -0.079189 | -0.078741 | 0.00044798 | 0.00044798 | 0.56571 | 0.56571
22504 | -0.080122 | -0.079476 | 0.00064599 | 0.00064599 | 0.80626 | 0.80626
22505 | -0.081055 | -0.080205 | 0.00085004 | 0.00085004 | 1.0487 | 1.0487
22506 | -0.081107 | -0.080559 | 0.00054831 | 0.00054831 | 0.67603 | 0.67603
22507 | -0.081155 | -0.080371 | 0.00078355 | 0.00078355 | 0.9655 | 0.9655
22508 | -0.081203 | -0.080334 | 0.00086897 | 0.00086897 | 1.0701 | 1.0701
22509 | -0.081249 | -0.080258 | 0.00099148 | 0.00099148 | 1.2203 | 1.2203
22510 | -0.081262 | -0.080255 | 0.0010075 | 0.0010075 | 1.2398 | 1.2398
22511 | -0.081287 | -0.080236 | 0.0010512 | 0.0010512 | 1.2932 | 1.2932
22512 | -0.08131 | -0.080253 | 0.0010574 | 0.0010574 | 1.3004 | 1.3004
22513 | -0.081329 | -0.08035 | 0.00097891 | 0.00097891 | 1.2036 | 1.2036
22514 | -0.081434 | -0.080479 | 0.00095518 | 0.00095518 | 1.1729 | 1.1729
22515 | -0.081545 | -0.080652 | 0.00089236 | 0.00089236 | 1.0943 | 1.0943
22516 | -0.081659 | -0.080739 | 0.0009201 | 0.0009201 | 1.1268 | 1.1268
22517 | -0.081762 | -0.080747 | 0.0010154 | 0.0010154 | 1.2419 | 1.2419
22518 | -0.081739 | -0.080923 | 0.00081613 | 0.00081613 | 0.99846 | 0.99846
22519 | -0.081704 | -0.080795 | 0.00090921 | 0.00090921 | 1.1128 | 1.1128
22520 | -0.08168 | -0.080842 | 0.00083805 | 0.00083805 | 1.026 | 1.026
22521 | -0.081639 | -0.080803 | 0.00083628 | 0.00083628 | 1.0244 | 1.0244
22522 | -0.081685 | -0.080936 | 0.00074907 | 0.00074907 | 0.91702 | 0.91702
22523 | -0.081736 | -0.080996 | 0.00074084 | 0.00074084 | 0.90638 | 0.90638
22524 | -0.081789 | -0.080995 | 0.00079435 | 0.00079435 | 0.97122 | 0.97122
22525 | -0.08184 | -0.081033 | 0.00080632 | 0.00080632 | 0.98524 | 0.98524
22526 | -0.081587 | -0.080762 | 0.0008253 | 0.0008253 | 1.0116 | 1.0116
22527 | -0.081333 | -0.080482 | 0.00085069 | 0.00085069 | 1.0459 | 1.0459
22528 | -0.081071 | -0.080235 | 0.00083614 | 0.00083614 | 1.0314 | 1.0314
22529 | -0.080707 | -0.079906 | 0.00080156 | 0.00080156 | 0.99317 | 0.99317
22530 | -0.078229 | -0.077373 | 0.00085664 | 0.00085664 | 1.095 | 1.095
22531 | -0.075206 | -0.074723 | 0.00048285 | 0.00048285 | 0.64204 | 0.64204
22532 | -0.072237 | -0.071996 | 0.00024172 | 0.00024172 | 0.33462 | 0.33462
22533 | -0.069244 | -0.068554 | 0.0006909 | 0.0006909 | 0.99776 | 0.99776
22534 | -0.067438 | -0.06499 | 0.0024472 | 0.0024472 | 3.6288 | 3.6288
22535 | -0.063783 | -0.062964 | 0.00081936 | 0.00081936 | 1.2846 | 1.2846
22536 | -0.062468 | -0.061764 | 0.00070429 | 0.00070429 | 1.1274 | 1.1274
22537 | -0.061368 | -0.060744 | 0.00062417 | 0.00062417 | 1.0171 | 1.0171
22538 | -0.061919 | -0.062684 | 0.00076499 | 0.00076499 | 1.2355 | 1.2355
22539 | -0.058836 | -0.05824 | 0.00059531 | 0.00059531 | 1.0118 | 1.0118
22540 | -0.054254 | -0.053781 | 0.00047297 | 0.00047297 | 0.87176 | 0.87176
22541 | -0.049793 | -0.049401 | 0.00039204 | 0.00039204 | 0.78735 | 0.78735
22542 | -0.046598 | -0.046365 | 0.00023267 | 0.00023267 | 0.49932 | 0.49932
22543 | -0.043353 | -0.04326 | 9.2571e-05 | 9.2571e-05 | 0.21353 | 0.21353
22544 | -0.040122 | -0.040051 | 7.1035e-05 | 7.1035e-05 | 0.17705 | 0.17705
22545 | -0.036933 | -0.036975 | 4.2914e-05 | 4.2914e-05 | 0.1162 | 0.1162
22546 | -0.046053 | -0.045972 | 8.1131e-05 | 8.1131e-05 | 0.17617 | 0.17617
22547 | -0.055111 | -0.055101 | 9.5203e-06 | 9.5203e-06 | 0.017275 | 0.017275
22548 | -0.064215 | -0.064173 | 4.1378e-05 | 4.1378e-05 | 0.064437 | 0.064437
22549 | -0.072053 | -0.069726 | 0.0023268 | 0.0023268 | 3.2292 | 3.2292
22550 | -0.069185 | -0.068542 | 0.00064348 | 0.00064348 | 0.93008 | 0.93008
22551 | -0.0735 | -0.071335 | 0.0021655 | 0.0021655 | 2.9462 | 2.9462
22552 | -0.076676 | -0.076258 | 0.00041745 | 0.00041745 | 0.54444 | 0.54444
22553 | -0.080198 | -0.079987 | 0.00021158 | 0.00021158 | 0.26382 | 0.26382
22554 | -0.084129 | -0.083521 | 0.00060892 | 0.00060892 | 0.72379 | 0.72379
22555 | -0.087856 | -0.08707 | 0.00078553 | 0.00078553 | 0.89412 | 0.89412
22556 | -0.087488 | -0.086583 | 0.00090553 | 0.00090553 | 1.035 | 1.035
22557 | -0.086623 | -0.08547 | 0.0011524 | 0.0011524 | 1.3303 | 1.3303
22558 | -0.08576 | -0.084406 | 0.0013546 | 0.0013546 | 1.5795 | 1.5795
22559 | -0.084887 | -0.083335 | 0.0015525 | 0.0015525 | 1.8288 | 1.8288
22560 | -0.084024 | -0.082323 | 0.0017017 | 0.0017017 | 2.0252 | 2.0252
24865 | -0.058898 | -0.058817 | 8.0434e-05 | 8.0434e-05 | 0.13657 | 0.13657
24866 | -0.058488 | -0.05822 | 0.00026842 | 0.00026842 | 0.45892 | 0.45892
24867 | -0.058069 | -0.057675 | 0.0003939 | 0.0003939 | 0.67834 | 0.67834
24868 | -0.057639 | -0.057391 | 0.0002479 | 0.0002479 | 0.4301 | 0.4301
24869 | -0.057226 | -0.056945 | 0.00028106 | 0.00028106 | 0.49115 | 0.49115
24870 | -0.057022 | -0.056731 | 0.0002916 | 0.0002916 | 0.51138 | 0.51138
24871 | -0.056802 | -0.056539 | 0.00026309 | 0.00026309 | 0.46317 | 0.46317
24872 | -0.056599 | -0.056312 | 0.0002863 | 0.0002863 | 0.50583 | 0.50583
24873 | -0.056394 | -0.056092 | 0.00030203 | 0.00030203 | 0.53557 | 0.53557
24874 | -0.056202 | -0.05582 | 0.00038164 | 0.00038164 | 0.67905 | 0.67905
24875 | -0.055985 | -0.055475 | 0.00050928 | 0.00050928 | 0.90968 | 0.90968
24876 | -0.055794 | -0.055296 | 0.00049826 | 0.00049826 | 0.89303 | 0.89303
24877 | -0.055586 | -0.054998 | 0.00058772 | 0.00058772 | 1.0573 | 1.0573
24878 | -0.056072 | -0.055719 | 0.00035281 | 0.00035281 | 0.62921 | 0.62921
24879 | -0.056566 | -0.056018 | 0.0005478 | 0.0005478 | 0.96844 | 0.96844
24880 | -0.057035 | -0.056391 | 0.00064403 | 0.00064403 | 1.1292 | 1.1292
24881 | -0.057529 | -0.05675 | 0.0007791 | 0.0007791 | 1.3543 | 1.3543
24882 | -0.058645 | -0.057971 | 0.00067411 | 0.00067411 | 1.1495 | 1.1495
24883 | -0.059764 | -0.059144 | 0.00061977 | 0.00061977 | 1.037 | 1.037
24884 | -0.060885 | -0.060287 | 0.00059729 | 0.00059729 | 0.98102 | 0.98102
24885 | -0.06199 | -0.061552 | 0.00043744 | 0.00043744 | 0.70567 | 0.70567
24886 | -0.063714 | -0.063271 | 0.00044294 | 0.00044294 | 0.69521 | 0.69521
24887 | -0.065153 | -0.064669 | 0.00048415 | 0.00048415 | 0.7431 | 0.7431
24888 | -0.06254 | -0.06222 | 0.00032004 | 0.00032004 | 0.51173 | 0.51173
24889 | -0.059513 | -0.05908 | 0.00043298 | 0.00043298 | 0.72754 | 0.72754
24890 | -0.055987 | -0.054977 | 0.0010102 | 0.0010102 | 1.8044 | 1.8044
24891 | -0.054963 | -0.054314 | 0.00064926 | 0.00064926 | 1.1813 | 1.1813
24892 | -0.054275 | -0.05374 | 0.00053483 | 0.00053483 | 0.98541 | 0.98541
24893 | -0.053799 | -0.053424 | 0.00037463 | 0.00037463 | 0.69636 | 0.69636
24894 | -0.053734 | -0.053454 | 0.0002801 | 0.0002801 | 0.52127 | 0.52127
24895 | -0.05383 | -0.053427 | 0.00040373 | 0.00040373 | 0.75 | 0.75
24896 | -0.053918 | -0.053584 | 0.00033462 | 0.00033462 | 0.62061 | 0.62061
24897 | -0.053902 | -0.053608 | 0.00029394 | 0.00029394 | 0.54532 | 0.54532
24898 | -0.054075 | -0.053745 | 0.00033039 | 0.00033039 | 0.61099 | 0.61099
24899 | -0.056345 | -0.054704 | 0.0016414 | 0.0016414 | 2.9131 | 2.9131
24900 | -0.060589 | -0.058826 | 0.0017623 | 0.0017623 | 2.9087 | 2.9087
24901 | -0.060812 | -0.06018 | 0.00063225 | 0.00063225 | 1.0397 | 1.0397
24902 | -0.061354 | -0.060722 | 0.00063256 | 0.00063256 | 1.031 | 1.031
24903 | -0.061975 | -0.0613 | 0.000675 | 0.000675 | 1.0891 | 1.0891
24904 | -0.062499 | -0.061584 | 0.00091579 | 0.00091579 | 1.4653 | 1.4653
24905 | -0.063082 | -0.061856 | 0.0012256 | 0.0012256 | 1.9429 | 1.9429
24906 | -0.059016 | -0.06 | 0.00098423 | 0.00098423 | 1.6677 | 1.6677
24907 | -0.063186 | -0.058493 | 0.0046923 | 0.0046923 | 7.4261 | 7.4261
24908 | -0.059748 | -0.059496 | 0.00025148 | 0.00025148 | 0.42091 | 0.42091
24909 | -0.060872 | -0.060371 | 0.0005008 | 0.0005008 | 0.82271 | 0.82271
24910 | -0.061137 | -0.060597 | 0.00054024 | 0.00054024 | 0.88366 | 0.88366
24911 | -0.061495 | -0.060685 | 0.00080937 | 0.00080937 | 1.3162 | 1.3162
24912 | -0.061655 | -0.061116 | 0.00053874 | 0.00053874 | 0.8738 | 0.8738
24913 | -0.061989 | -0.061367 | 0.00062222 | 0.00062222 | 1.0038 | 1.0038
24914 | -0.061596 | -0.061031 | 0.00056559 | 0.00056559 | 0.91822 | 0.91822
24915 | -0.062699 | -0.060497 | 0.0022015 | 0.0022015 | 3.5113 | 3.5113
24916 | -0.062475 | -0.062967 | 0.00049234 | 0.00049234 | 0.78806 | 0.78806
24917 | -0.066564 | -0.065385 | 0.001179 | 0.001179 | 1.7713 | 1.7713
24918 | -0.065781 | -0.065163 | 0.00061811 | 0.00061811 | 0.93966 | 0.93966
24919 | -0.065025 | -0.064372 | 0.00065275 | 0.00065275 | 1.0038 | 1.0038
24920 | -0.064345 | -0.063725 | 0.00062029 | 0.00062029 | 0.96401 | 0.96401
24921 | -0.063642 | -0.063098 | 0.00054399 | 0.00054399 | 0.85476 | 0.85476
24922 | -0.06241 | -0.062164 | 0.00024582 | 0.00024582 | 0.39387 | 0.39387
24923 | -0.061191 | -0.061086 | 0.00010481 | 0.00010481 | 0.17129 | 0.17129
24924 | -0.060012 | -0.059896 | 0.0001164 | 0.0001164 | 0.19397 | 0.19397
24925 | -0.058741 | -0.05867 | 7.1057e-05 | 7.1057e-05 | 0.12097 | 0.12097
24926 | -0.05626 | -0.056037 | 0.00022263 | 0.00022263 | 0.39571 | 0.39571
24927 | -0.053687 | -0.053417 | 0.00026988 | 0.00026988 | 0.5027 | 0.5027
24928 | -0.051184 | -0.051063 | 0.00012071 | 0.00012071 | 0.23584 | 0.23584
24929 | -0.048664 | -0.048624 | 3.9215e-05 | 3.9215e-05 | 0.080584 | 0.080584
24930 | -0.045612 | -0.045494 | 0.00011787 | 0.00011787 | 0.25842 | 0.25842
24931 | -0.04269 | -0.042556 | 0.00013409 | 0.00013409 | 0.31411 | 0.31411
24932 | -0.039639 | -0.039464 | 0.00017459 | 0.00017459 | 0.44045 | 0.44045
24933 | -0.036747 | -0.036536 | 0.00021124 | 0.00021124 | 0.57485 | 0.57485
24934 | -0.035394 | -0.03522 | 0.00017379 | 0.00017379 | 0.49102 | 0.49102
24935 | -0.033844 | -0.033887 | 4.3024e-05 | 4.3024e-05 | 0.12712 | 0.12712
24936 | -0.032492 | -0.032673 | 0.00018129 | 0.00018129 | 0.55797 | 0.55797
24937 | -0.031087 | -0.031344 | 0.00025699 | 0.00025699 | 0.82667 | 0.82667
24938 | -0.031218 | -0.031528 | 0.00031017 | 0.00031017 | 0.99357 | 0.99357
24939 | -0.031412 | -0.031736 | 0.00032423 | 0.00032423 | 1.0322 | 1.0322
24940 | -0.031583 | -0.032042 | 0.00045915 | 0.00045915 | 1.4538 | 1.4538
24941 | -0.031789 | -0.032109 | 0.00032032 | 0.00032032 | 1.0077 | 1.0077
24942 | -0.031624 | -0.031864 | 0.00023947 | 0.00023947 | 0.75725 | 0.75725
24943 | -0.031395 | -0.031823 | 0.00042744 | 0.00042744 | 1.3615 | 1.3615
24944 | -0.031284 | -0.031711 | 0.0004275 | 0.0004275 | 1.3665 | 1.3665
24945 | -0.03112 | -0.031553 | 0.00043293 | 0.00043293 | 1.3912 | 1.3912
24946 | -0.032585 | -0.032848 | 0.0002626 | 0.0002626 | 0.8059 | 0.8059
24947 | -0.034022 | -0.034166 | 0.00014426 | 0.00014426 | 0.42402 | 0.42402
24948 | -0.035458 | -0.035446 | 1.2532e-05 | 1.2532e-05 | 0.035344 | 0.035344
24949 | -0.036925 | -0.03671 | 0.00021472 | 0.00021472 | 0.58151 | 0.58151
24950 | -0.038737 | -0.038517 | 0.00022041 | 0.00022041 | 0.56899 | 0.56899
24951 | -0.040564 | -0.04028 | 0.0002838 | 0.0002838 | 0.69965 | 0.69965
24952 | -0.04242 | -0.04213 | 0.00029004 | 0.00029004 | 0.68374 | 0.68374
24953 | -0.044236 | -0.043974 | 0.00026209 | 0.00026209 | 0.59248 | 0.59248
24954 | -0.047447 | -0.047187 | 0.00025996 | 0.00025996 | 0.5479 | 0.5479
24955 | -0.044145 | -0.043806 | 0.00033989 | 0.00033989 | 0.76994 | 0.76994
24956 | -0.04707 | -0.046573 | 0.00049751 | 0.00049751 | 1.0569 | 1.0569
24957 | -0.053308 | -0.05314 | 0.00016775 | 0.00016775 | 0.31468 | 0.31468
24958 | -0.057938 | -0.057522 | 0.00041579 | 0.00041579 | 0.71764 | 0.71764
24959 | -0.06105 | -0.060527 | 0.00052355 | 0.00052355 | 0.85758 | 0.85758
24960 | -0.059691 | -0.059447 | 0.00024373 | 0.00024373 | 0.40832 | 0.40832
26401 | -0.061633 | -0.060968 | 0.00066493 | 0.00066493 | 1.0789 | 1.0789
26402 | -0.061191 | -0.060474 | 0.00071662 | 0.00071662 | 1.1711 | 1.1711
26403 | -0.060766 | -0.060008 | 0.00075763 | 0.00075763 | 1.2468 | 1.2468
26404 | -0.060342 | -0.059438 | 0.00090458 | 0.00090458 | 1.4991 | 1.4991
26405 | -0.059928 | -0.059046 | 0.00088217 | 0.00088217 | 1.472 | 1.472
26406 | -0.059511 | -0.058526 | 0.00098453 | 0.00098453 | 1.6544 | 1.6544
26407 | -0.059083 | -0.058241 | 0.00084153 | 0.00084153 | 1.4243 | 1.4243
26408 | -0.058665 | -0.057732 | 0.00093344 | 0.00093344 | 1.5911 | 1.5911
26409 | -0.058256 | -0.057371 | 0.00088505 | 0.00088505 | 1.5193 | 1.5193
26410 | -0.058097 | -0.057208 | 0.00088911 | 0.00088911 | 1.5304 | 1.5304
26411 | -0.057935 | -0.057001 | 0.00093476 | 0.00093476 | 1.6135 | 1.6135
26412 | -0.05778 | -0.05692 | 0.00085962 | 0.00085962 | 1.4878 | 1.4878
26413 | -0.05762 | -0.056734 | 0.0008861 | 0.0008861 | 1.5378 | 1.5378
26414 | -0.057837 | -0.056939 | 0.00089769 | 0.00089769 | 1.5521 | 1.5521
26415 | -0.05807 | -0.057206 | 0.00086382 | 0.00086382 | 1.4876 | 1.4876
26416 | -0.058274 | -0.05747 | 0.00080408 | 0.00080408 | 1.3798 | 1.3798
26417 | -0.06053 | -0.058758 | 0.0017724 | 0.0017724 | 2.9281 | 2.9281
26418 | -0.058857 | -0.058011 | 0.00084649 | 0.00084649 | 1.4382 | 1.4382
26419 | -0.059226 | -0.058354 | 0.00087253 | 0.00087253 | 1.4732 | 1.4732
26420 | -0.059583 | -0.058845 | 0.00073849 | 0.00073849 | 1.2394 | 1.2394
26421 | -0.059948 | -0.059167 | 0.00078074 | 0.00078074 | 1.3024 | 1.3024
26422 | -0.060518 | -0.059593 | 0.00092475 | 0.00092475 | 1.5281 | 1.5281
26423 | -0.061083 | -0.060222 | 0.00086089 | 0.00086089 | 1.4094 | 1.4094
26424 | -0.061655 | -0.060572 | 0.0010831 | 0.0010831 | 1.7567 | 1.7567
26425 | -0.062238 | -0.061088 | 0.0011497 | 0.0011497 | 1.8473 | 1.8473
26426 | -0.063469 | -0.062396 | 0.0010729 | 0.0010729 | 1.6904 | 1.6904
26427 | -0.064711 | -0.063634 | 0.001077 | 0.001077 | 1.6643 | 1.6643
26428 | -0.065945 | -0.06487 | 0.0010757 | 0.0010757 | 1.6312 | 1.6312
26429 | -0.067184 | -0.066181 | 0.0010034 | 0.0010034 | 1.4935 | 1.4935
26430 | -0.06854 | -0.067401 | 0.0011386 | 0.0011386 | 1.6612 | 1.6612
26431 | -0.06989 | -0.068928 | 0.00096184 | 0.00096184 | 1.3762 | 1.3762
26432 | -0.071226 | -0.070135 | 0.0010912 | 0.0010912 | 1.532 | 1.532
26433 | -0.072576 | -0.071522 | 0.0010539 | 0.0010539 | 1.4521 | 1.4521
26434 | -0.07348 | -0.072487 | 0.00099342 | 0.00099342 | 1.352 | 1.352
26435 | -0.07436 | -0.073261 | 0.001099 | 0.001099 | 1.478 | 1.478
26436 | -0.075226 | -0.073959 | 0.0012665 | 0.0012665 | 1.6836 | 1.6836
26437 | -0.076093 | -0.074893 | 0.0012003 | 0.0012003 | 1.5774 | 1.5774
26438 | -0.076377 | -0.075136 | 0.0012414 | 0.0012414 | 1.6254 | 1.6254
26439 | -0.07664 | -0.075335 | 0.0013045 | 0.0013045 | 1.7021 | 1.7021
26440 | -0.076924 | -0.075793 | 0.0011314 | 0.0011314 | 1.4707 | 1.4707
26441 | -0.077209 | -0.07593 | 0.0012799 | 0.0012799 | 1.6577 | 1.6577
26442 | -0.077316 | -0.075988 | 0.0013281 | 0.0013281 | 1.7177 | 1.7177
26443 | -0.077417 | -0.076139 | 0.0012782 | 0.0012782 | 1.651 | 1.651
26444 | -0.077532 | -0.076281 | 0.0012505 | 0.0012505 | 1.6129 | 1.6129
26445 | -0.077643 | -0.076397 | 0.0012453 | 0.0012453 | 1.6039 | 1.6039
26446 | -0.07778 | -0.076493 | 0.0012879 | 0.0012879 | 1.6558 | 1.6558
26447 | -0.077933 | -0.07678 | 0.001153 | 0.001153 | 1.4795 | 1.4795
26448 | -0.078076 | -0.076833 | 0.0012425 | 0.0012425 | 1.5913 | 1.5913
26449 | -0.078207 | -0.077077 | 0.00113 | 0.00113 | 1.4448 | 1.4448
26450 | -0.078003 | -0.076787 | 0.0012159 | 0.0012159 | 1.5588 | 1.5588
26451 | -0.077799 | -0.076579 | 0.0012203 | 0.0012203 | 1.5685 | 1.5685
26452 | -0.077606 | -0.076393 | 0.0012136 | 0.0012136 | 1.5637 | 1.5637
26453 | -0.077402 | -0.076086 | 0.0013158 | 0.0013158 | 1.7 | 1.7
26454 | -0.077389 | -0.076149 | 0.0012404 | 0.0012404 | 1.6028 | 1.6028
26455 | -0.077359 | -0.076051 | 0.0013087 | 0.0013087 | 1.6917 | 1.6917
26456 | -0.077347 | -0.076015 | 0.0013314 | 0.0013314 | 1.7214 | 1.7214
26457 | -0.077317 | -0.075993 | 0.0013236 | 0.0013236 | 1.712 | 1.712
26458 | -0.077342 | -0.07587 | 0.0014718 | 0.0014718 | 1.903 | 1.903
26459 | -0.077362 | -0.075822 | 0.0015398 | 0.0015398 | 1.9904 | 1.9904
26460 | -0.077374 | -0.075942 | 0.0014315 | 0.0014315 | 1.8501 | 1.8501
26461 | -0.077387 | -0.075868 | 0.0015197 | 0.0015197 | 1.9638 | 1.9638
26462 | -0.077462 | -0.075764 | 0.0016984 | 0.0016984 | 2.1925 | 2.1925
26463 | -0.077508 | -0.076016 | 0.0014922 | 0.0014922 | 1.9252 | 1.9252
26464 | -0.076124 | -0.074443 | 0.0016801 | 0.0016801 | 2.207 | 2.207
26465 | -0.073958 | -0.072392 | 0.0015662 | 0.0015662 | 2.1177 | 2.1177
26466 | -0.070497 | -0.069162 | 0.0013349 | 0.0013349 | 1.8935 | 1.8935
26467 | -0.067154 | -0.065918 | 0.0012362 | 0.0012362 | 1.8409 | 1.8409
26468 | -0.063907 | -0.062682 | 0.0012259 | 0.0012259 | 1.9183 | 1.9183
26469 | -0.058935 | -0.057339 | 0.0015957 | 0.0015957 | 2.7077 | 2.7077
26470 | -0.058544 | -0.057053 | 0.0014911 | 0.0014911 | 2.547 | 2.547
26471 | -0.057864 | -0.056544 | 0.0013197 | 0.0013197 | 2.2807 | 2.2807
26472 | -0.057345 | -0.056097 | 0.001248 | 0.001248 | 2.1762 | 2.1762
26473 | -0.056954 | -0.055725 | 0.0012285 | 0.0012285 | 2.1571 | 2.1571
26474 | -0.056832 | -0.055573 | 0.0012584 | 0.0012584 | 2.2143 | 2.2143
26475 | -0.058128 | -0.056119 | 0.0020093 | 0.0020093 | 3.4567 | 3.4567
26476 | -0.056836 | -0.055813 | 0.0010223 | 0.0010223 | 1.7987 | 1.7987
26477 | -0.058558 | -0.057245 | 0.0013128 | 0.0013128 | 2.2419 | 2.2419
26478 | -0.058693 | -0.057548 | 0.001145 | 0.001145 | 1.9508 | 1.9508
26479 | -0.058882 | -0.057682 | 0.0012003 | 0.0012003 | 2.0385 | 2.0385
26480 | -0.058952 | -0.057768 | 0.0011837 | 0.0011837 | 2.0078 | 2.0078
26481 | -0.059098 | -0.057944 | 0.0011537 | 0.0011537 | 1.9522 | 1.9522
26482 | -0.059602 | -0.058756 | 0.0008457 | 0.0008457 | 1.4189 | 1.4189
26483 | -0.060184 | -0.059272 | 0.00091153 | 0.00091153 | 1.5146 | 1.5146
26484 | -0.060821 | -0.05996 | 0.00086079 | 0.00086079 | 1.4153 | 1.4153
26485 | -0.061385 | -0.060551 | 0.00083434 | 0.00083434 | 1.3592 | 1.3592
26486 | -0.06364 | -0.062471 | 0.0011686 | 0.0011686 | 1.8362 | 1.8362
26487 | -0.065677 | -0.064512 | 0.0011648 | 0.0011648 | 1.7736 | 1.7736
26488 | -0.067905 | -0.066599 | 0.0013066 | 0.0013066 | 1.9242 | 1.9242
26489 | -0.068715 | -0.06741 | 0.0013049 | 0.0013049 | 1.899 | 1.899
26490 | -0.067667 | -0.066618 | 0.0010499 | 0.0010499 | 1.5515 | 1.5515
26491 | -0.066628 | -0.065681 | 0.00094682 | 0.00094682 | 1.4211 | 1.4211
26492 | -0.065463 | -0.064655 | 0.00080813 | 0.00080813 | 1.2345 | 1.2345
26493 | -0.06426 | -0.063332 | 0.00092798 | 0.00092798 | 1.4441 | 1.4441
26494 | -0.063044 | -0.062216 | 0.00082869 | 0.00082869 | 1.3145 | 1.3145
26495 | -0.061841 | -0.060991 | 0.00085001 | 0.00085001 | 1.3745 | 1.3745
26496 | -0.060625 | -0.059716 | 0.00090921 | 0.00090921 | 1.4997 | 1.4997
26593 | -0.059937 | -0.058764 | 0.001173 | 0.001173 | 1.957 | 1.957
26594 | -0.059501 | -0.058479 | 0.0010213 | 0.0010213 | 1.7165 | 1.7165
26595 | -0.059067 | -0.057994 | 0.0010729 | 0.0010729 | 1.8164 | 1.8164
26596 | -0.058631 | -0.057653 | 0.00097754 | 0.00097754 | 1.6673 | 1.6673
26597 | -0.058179 | -0.057316 | 0.00086357 | 0.00086357 | 1.4843 | 1.4843
26598 | -0.057963 | -0.05698 | 0.00098322 | 0.00098322 | 1.6963 | 1.6963
26599 | -0.057768 | -0.056782 | 0.00098582 | 0.00098582 | 1.7065 | 1.7065
26600 | -0.057553 | -0.056562 | 0.00099072 | 0.00099072 | 1.7214 | 1.7214
26601 | -0.057339 | -0.056351 | 0.00098807 | 0.00098807 | 1.7232 | 1.7232
26602 | -0.057441 | -0.056432 | 0.0010089 | 0.0010089 | 1.7564 | 1.7564
26603 | -0.057554 | -0.056432 | 0.0011215 | 0.0011215 | 1.9486 | 1.9486
26604 | -0.057645 | -0.056605 | 0.0010393 | 0.0010393 | 1.8029 | 1.8029
26605 | -0.057764 | -0.056669 | 0.0010951 | 0.0010951 | 1.8958 | 1.8958
26606 | -0.058136 | -0.057033 | 0.0011027 | 0.0011027 | 1.8967 | 1.8967
26607 | -0.058513 | -0.057607 | 0.00090578 | 0.00090578 | 1.548 | 1.548
26608 | -0.058902 | -0.057914 | 0.00098778 | 0.00098778 | 1.677 | 1.677
26609 | -0.059275 | -0.058138 | 0.0011368 | 0.0011368 | 1.9178 | 1.9178
26610 | -0.060066 | -0.059018 | 0.0010482 | 0.0010482 | 1.745 | 1.745
26611 | -0.06086 | -0.059834 | 0.001026 | 0.001026 | 1.6858 | 1.6858
26612 | -0.061656 | -0.060652 | 0.0010045 | 0.0010045 | 1.6292 | 1.6292
26613 | -0.062452 | -0.06145 | 0.0010011 | 0.0010011 | 1.603 | 1.603
26614 | -0.064155 | -0.063251 | 0.00090491 | 0.00090491 | 1.4105 | 1.4105
26615 | -0.06585 | -0.064842 | 0.0010077 | 0.0010077 | 1.5303 | 1.5303
26616 | -0.067539 | -0.066592 | 0.0009467 | 0.0009467 | 1.4017 | 1.4017
26617 | -0.069246 | -0.068401 | 0.00084577 | 0.00084577 | 1.2214 | 1.2214
26618 | -0.071233 | -0.070219 | 0.0010142 | 0.0010142 | 1.4238 | 1.4238
26619 | -0.073129 | -0.07191 | 0.001219 | 0.001219 | 1.667 | 1.667
26620 | -0.073735 | -0.072548 | 0.0011864 | 0.0011864 | 1.609 | 1.609
26621 | -0.072688 | -0.071487 | 0.0012015 | 0.0012015 | 1.653 | 1.653
26622 | -0.072431 | -0.071289 | 0.0011419 | 0.0011419 | 1.5765 | 1.5765
26623 | -0.072271 | -0.071224 | 0.0010468 | 0.0010468 | 1.4485 | 1.4485
26624 | -0.071979 | -0.070961 | 0.0010188 | 0.0010188 | 1.4154 | 1.4154
26625 | -0.071651 | -0.070697 | 0.00095325 | 0.00095325 | 1.3304 | 1.3304
26626 | -0.072216 | -0.071477 | 0.00073885 | 0.00073885 | 1.0231 | 1.0231
26627 | -0.072866 | -0.072117 | 0.00074898 | 0.00074898 | 1.0279 | 1.0279
26628 | -0.073541 | -0.072763 | 0.00077789 | 0.00077789 | 1.0578 | 1.0578
26629 | -0.074192 | -0.073438 | 0.00075332 | 0.00075332 | 1.0154 | 1.0154
26630 | -0.073773 | -0.073109 | 0.00066407 | 0.00066407 | 0.90015 | 0.90015
26631 | -0.073594 | -0.072728 | 0.00086557 | 0.00086557 | 1.1761 | 1.1761
26632 | -0.073224 | -0.072506 | 0.00071781 | 0.00071781 | 0.98029 | 0.98029
26633 | -0.072959 | -0.072283 | 0.00067542 | 0.00067542 | 0.92576 | 0.92576
26634 | -0.073283 | -0.072471 | 0.00081219 | 0.00081219 | 1.1083 | 1.1083
26635 | -0.073661 | -0.072824 | 0.00083697 | 0.00083697 | 1.1362 | 1.1362
26636 | -0.073905 | -0.07319 | 0.00071504 | 0.00071504 | 0.96752 | 0.96752
26637 | -0.074213 | -0.073423 | 0.00079031 | 0.00079031 | 1.0649 | 1.0649
26638 | -0.074053 | -0.073357 | 0.00069537 | 0.00069537 | 0.93902 | 0.93902
26639 | -0.074082 | -0.073317 | 0.00076506 | 0.00076506 | 1.0327 | 1.0327
26640 | -0.074035 | -0.073565 | 0.0004703 | 0.0004703 | 0.63524 | 0.63524
26641 | -0.074012 | -0.073537 | 0.00047483 | 0.00047483 | 0.64156 | 0.64156
26642 | -0.073741 | -0.073268 | 0.00047302 | 0.00047302 | 0.64146 | 0.64146
26643 | -0.073605 | -0.072931 | 0.00067392 | 0.00067392 | 0.91559 | 0.91559
26644 | -0.073471 | -0.072683 | 0.00078867 | 0.00078867 | 1.0734 | 1.0734
26645 | -0.073279 | -0.072369 | 0.00091044 | 0.00091044 | 1.2424 | 1.2424
26646 | -0.072811 | -0.072187 | 0.00062407 | 0.00062407 | 0.85711 | 0.85711
26647 | -0.072312 | -0.071647 | 0.00066508 | 0.00066508 | 0.91973 | 0.91973
26648 | -0.071839 | -0.070954 | 0.0008854 | 0.0008854 | 1.2325 | 1.2325
26649 | -0.071395 | -0.07042 | 0.00097503 | 0.00097503 | 1.3657 | 1.3657
26650 | -0.07025 | -0.06893 | 0.0013205 | 0.0013205 | 1.8797 | 1.8797
26651 | -0.069623 | -0.068536 | 0.001087 | 0.001087 | 1.5613 | 1.5613
26652 | -0.067134 | -0.066235 | 0.00089877 | 0.00089877 | 1.3388 | 1.3388
26653 | -0.066344 | -0.065066 | 0.0012779 | 0.0012779 | 1.9262 | 1.9262
26654 | -0.064583 | -0.063322 | 0.0012615 | 0.0012615 | 1.9533 | 1.9533
26655 | -0.06312 | -0.061858 | 0.001262 | 0.001262 | 1.9994 | 1.9994
26656 | -0.06158 | -0.060391 | 0.0011899 | 0.0011899 | 1.9323 | 1.9323
26657 | -0.059916 | -0.059023 | 0.00089218 | 0.00089218 | 1.4891 | 1.4891
26658 | -0.064203 | -0.062894 | 0.0013085 | 0.0013085 | 2.0381 | 2.0381
26659 | -0.061739 | -0.06104 | 0.00069938 | 0.00069938 | 1.1328 | 1.1328
26660 | -0.059217 | -0.05862 | 0.00059718 | 0.00059718 | 1.0085 | 1.0085
26661 | -0.056762 | -0.056147 | 0.00061554 | 0.00061554 | 1.0844 | 1.0844
26662 | -0.05605 | -0.055429 | 0.00062081 | 0.00062081 | 1.1076 | 1.1076
26663 | -0.055378 | -0.054746 | 0.0006324 | 0.0006324 | 1.142 | 1.142
26664 | -0.054613 | -0.053946 | 0.00066784 | 0.00066784 | 1.2228 | 1.2228
26665 | -0.053941 | -0.053285 | 0.00065653 | 0.00065653 | 1.2171 | 1.2171
26666 | -0.054294 | -0.053658 | 0.00063576 | 0.00063576 | 1.1709 | 1.1709
26667 | -0.0547 | -0.054022 | 0.00067838 | 0.00067838 | 1.2402 | 1.2402
26668 | -0.055198 | -0.054582 | 0.00061588 | 0.00061588 | 1.1158 | 1.1158
26669 | -0.055551 | -0.054804 | 0.00074687 | 0.00074687 | 1.3445 | 1.3445
26670 | -0.055585 | -0.05483 | 0.00075552 | 0.00075552 | 1.3592 | 1.3592
26671 | -0.055637 | -0.054878 | 0.00075891 | 0.00075891 | 1.3641 | 1.3641
26672 | -0.055806 | -0.055068 | 0.00073735 | 0.00073735 | 1.3213 | 1.3213
26673 | -0.055824 | -0.055016 | 0.00080783 | 0.00080783 | 1.4471 | 1.4471
26674 | -0.05624 | -0.05545 | 0.00079038 | 0.00079038 | 1.4054 | 1.4054
26675 | -0.056745 | -0.056033 | 0.00071153 | 0.00071153 | 1.2539 | 1.2539
26676 | -0.057236 | -0.056575 | 0.00066062 | 0.00066062 | 1.1542 | 1.1542
26677 | -0.057528 | -0.056801 | 0.00072675 | 0.00072675 | 1.2633 | 1.2633
26678 | -0.052983 | -0.051891 | 0.0010914 | 0.0010914 | 2.06 | 2.06
26679 | -0.054884 | -0.053443 | 0.0014415 | 0.0014415 | 2.6264 | 2.6264
26680 | -0.059756 | -0.058469 | 0.0012867 | 0.0012867 | 2.1533 | 2.1533
26681 | -0.062803 | -0.06119 | 0.0016128 | 0.0016128 | 2.568 | 2.568
26682 | -0.066084 | -0.064283 | 0.001801 | 0.001801 | 2.7253 | 2.7253
26683 | -0.066756 | -0.065202 | 0.0015543 | 0.0015543 | 2.3283 | 2.3283
26684 | -0.065488 | -0.064464 | 0.0010243 | 0.0010243 | 1.5641 | 1.5641
26685 | -0.064148 | -0.063326 | 0.0008213 | 0.0008213 | 1.2803 | 1.2803
26686 | -0.062686 | -0.061765 | 0.00092115 | 0.00092115 | 1.4695 | 1.4695
26687 | -0.061249 | -0.060191 | 0.0010584 | 0.0010584 | 1.7279 | 1.7279
26688 | -0.059802 | -0.058865 | 0.00093735 | 0.00093735 | 1.5674 | 1.5674
27169 | -0.064442 | -0.063441 | 0.0010002 | 0.0010002 | 1.5521 | 1.5521
27170 | -0.063959 | -0.063151 | 0.00080716 | 0.00080716 | 1.262 | 1.262
27171 | -0.065829 | -0.065058 | 0.00077091 | 0.00077091 | 1.1711 | 1.1711
27172 | -0.065424 | -0.064687 | 0.00073617 | 0.00073617 | 1.1252 | 1.1252
27173 | -0.065016 | -0.064394 | 0.0006216 | 0.0006216 | 0.95607 | 0.95607
27174 | -0.064733 | -0.064227 | 0.00050585 | 0.00050585 | 0.78144 | 0.78144
27175 | -0.064454 | -0.063999 | 0.00045492 | 0.00045492 | 0.70581 | 0.70581
27176 | -0.064187 | -0.063603 | 0.00058378 | 0.00058378 | 0.9095 | 0.9095
27177 | -0.063922 | -0.063683 | 0.00023876 | 0.00023876 | 0.37352 | 0.37352
27178 | -0.063922 | -0.06367 | 0.00025195 | 0.00025195 | 0.39416 | 0.39416
27179 | -0.063921 | -0.063476 | 0.00044449 | 0.00044449 | 0.69538 | 0.69538
27180 | -0.063906 | -0.063432 | 0.00047422 | 0.00047422 | 0.74206 | 0.74206
27181 | -0.063908 | -0.063417 | 0.00049157 | 0.00049157 | 0.76918 | 0.76918
27182 | -0.063831 | -0.06367 | 0.00016042 | 0.00016042 | 0.25132 | 0.25132
27183 | -0.063743 | -0.063643 | 9.9803e-05 | 9.9803e-05 | 0.15657 | 0.15657
27184 | -0.063661 | -0.06372 | 5.9391e-05 | 5.9391e-05 | 0.093293 | 0.093293
27185 | -0.063577 | -0.063509 | 6.7239e-05 | 6.7239e-05 | 0.10576 | 0.10576
27186 | -0.063988 | -0.063883 | 0.00010558 | 0.00010558 | 0.165 | 0.165
27187 | -0.064388 | -0.064053 | 0.00033479 | 0.00033479 | 0.51997 | 0.51997
27188 | -0.064819 | -0.064638 | 0.00018066 | 0.00018066 | 0.27872 | 0.27872
27189 | -0.065228 | -0.064845 | 0.00038307 | 0.00038307 | 0.58727 | 0.58727
27190 | -0.06587 | -0.065203 | 0.00066759 | 0.00066759 | 1.0135 | 1.0135
27191 | -0.066484 | -0.06563 | 0.00085353 | 0.00085353 | 1.2838 | 1.2838
27192 | -0.064865 | -0.064231 | 0.00063374 | 0.00063374 | 0.97701 | 0.97701
27193 | -0.065612 | -0.064646 | 0.00096609 | 0.00096609 | 1.4724 | 1.4724
27194 | -0.066792 | -0.065867 | 0.00092464 | 0.00092464 | 1.3844 | 1.3844
27195 | -0.067978 | -0.066827 | 0.0011505 | 0.0011505 | 1.6925 | 1.6925
27196 | -0.069181 | -0.067956 | 0.0012247 | 0.0012247 | 1.7703 | 1.7703
27197 | -0.070371 | -0.069008 | 0.0013627 | 0.0013627 | 1.9364 | 1.9364
27198 | -0.071312 | -0.069859 | 0.0014523 | 0.0014523 | 2.0366 | 2.0366
27199 | -0.072245 | -0.070888 | 0.0013572 | 0.0013572 | 1.8786 | 1.8786
27200 | -0.073193 | -0.071871 | 0.0013217 | 0.0013217 | 1.8058 | 1.8058
27201 | -0.074127 | -0.072705 | 0.0014214 | 0.0014214 | 1.9175 | 1.9175
27202 | -0.074619 | -0.073223 | 0.001396 | 0.001396 | 1.8708 | 1.8708
27203 | -0.075105 | -0.073866 | 0.0012384 | 0.0012384 | 1.6489 | 1.6489
27204 | -0.075587 | -0.074316 | 0.0012707 | 0.0012707 | 1.6812 | 1.6812
27205 | -0.076045 | -0.07444 | 0.0016043 | 0.0016043 | 2.1097 | 2.1097
27206 | -0.076663 | -0.074763 | 0.0019001 | 0.0019001 | 2.4785 | 2.4785
27207 | -0.077274 | -0.075446 | 0.0018278 | 0.0018278 | 2.3654 | 2.3654
27208 | -0.077874 | -0.076121 | 0.0017535 | 0.0017535 | 2.2518 | 2.2518
27209 | -0.078488 | -0.076799 | 0.0016888 | 0.0016888 | 2.1517 | 2.1517
27210 | -0.078579 | -0.077065 | 0.001514 | 0.001514 | 1.9267 | 1.9267
27211 | -0.078666 | -0.077114 | 0.0015515 | 0.0015515 | 1.9722 | 1.9722
27212 | -0.078764 | -0.077192 | 0.0015726 | 0.0015726 | 1.9966 | 1.9966
27213 | -0.078847 | -0.077203 | 0.0016439 | 0.0016439 | 2.085 | 2.085
27214 | -0.078838 | -0.077231 | 0.0016069 | 0.0016069 | 2.0382 | 2.0382
27215 | -0.078799 | -0.077255 | 0.001544 | 0.001544 | 1.9594 | 1.9594
27216 | -0.078784 | -0.07723 | 0.0015541 | 0.0015541 | 1.9726 | 1.9726
27217 | -0.07877 | -0.077152 | 0.0016175 | 0.0016175 | 2.0535 | 2.0535
27218 | -0.078756 | -0.077118 | 0.0016386 | 0.0016386 | 2.0807 | 2.0807
27219 | -0.078751 | -0.077141 | 0.0016109 | 0.0016109 | 2.0455 | 2.0455
27220 | -0.078751 | -0.077149 | 0.0016012 | 0.0016012 | 2.0333 | 2.0333
27221 | -0.078752 | -0.077274 | 0.0014782 | 0.0014782 | 1.877 | 1.877
27222 | -0.078637 | -0.077114 | 0.0015226 | 0.0015226 | 1.9362 | 1.9362
27223 | -0.078517 | -0.076975 | 0.0015423 | 0.0015423 | 1.9643 | 1.9643
27224 | -0.078399 | -0.076909 | 0.0014892 | 0.0014892 | 1.8995 | 1.8995
27225 | -0.078289 | -0.076721 | 0.0015674 | 0.0015674 | 2.0021 | 2.0021
27226 | -0.078189 | -0.076711 | 0.0014786 | 0.0014786 | 1.891 | 1.891
27227 | -0.078076 | -0.076575 | 0.0015011 | 0.0015011 | 1.9226 | 1.9226
27228 | -0.077961 | -0.076541 | 0.0014195 | 0.0014195 | 1.8208 | 1.8208
27229 | -0.077854 | -0.076358 | 0.0014955 | 0.0014955 | 1.9209 | 1.9209
27230 | -0.078081 | -0.07661 | 0.0014705 | 0.0014705 | 1.8833 | 1.8833
27231 | -0.078278 | -0.076805 | 0.0014733 | 0.0014733 | 1.8821 | 1.8821
27232 | -0.07808 | -0.076739 | 0.0013408 | 0.0013408 | 1.7172 | 1.7172
27233 | -0.077021 | -0.075869 | 0.0011521 | 0.0011521 | 1.4958 | 1.4958
27234 | -0.07507 | -0.074035 | 0.0010355 | 0.0010355 | 1.3793 | 1.3793
27235 | -0.073147 | -0.072247 | 0.00090038 | 0.00090038 | 1.2309 | 1.2309
27236 | -0.071145 | -0.070322 | 0.00082302 | 0.00082302 | 1.1568 | 1.1568
27237 | -0.069265 | -0.068706 | 0.00055859 | 0.00055859 | 0.80645 | 0.80645
27238 | -0.068494 | -0.067779 | 0.00071481 | 0.00071481 | 1.0436 | 1.0436
27239 | -0.067717 | -0.066791 | 0.00092607 | 0.00092607 | 1.3676 | 1.3676
27240 | -0.066835 | -0.066143 | 0.00069203 | 0.00069203 | 1.0354 | 1.0354
27241 | -0.066132 | -0.065309 | 0.00082223 | 0.00082223 | 1.2433 | 1.2433
27242 | -0.066571 | -0.066077 | 0.00049357 | 0.00049357 | 0.74143 | 0.74143
27243 | -0.067065 | -0.066326 | 0.00073921 | 0.00073921 | 1.1022 | 1.1022
27244 | -0.067447 | -0.066777 | 0.00067013 | 0.00067013 | 0.99357 | 0.99357
27245 | -0.067909 | -0.067224 | 0.00068492 | 0.00068492 | 1.0086 | 1.0086
27246 | -0.067822 | -0.067106 | 0.00071567 | 0.00071567 | 1.0552 | 1.0552
27247 | -0.067754 | -0.067168 | 0.00058555 | 0.00058555 | 0.86422 | 0.86422
27248 | -0.067629 | -0.067033 | 0.00059574 | 0.00059574 | 0.88089 | 0.88089
27249 | -0.067587 | -0.066848 | 0.00073974 | 0.00073974 | 1.0945 | 1.0945
27250 | -0.068707 | -0.067854 | 0.00085254 | 0.00085254 | 1.2408 | 1.2408
27251 | -0.069803 | -0.068906 | 0.00089722 | 0.00089722 | 1.2853 | 1.2853
27252 | -0.070793 | -0.069818 | 0.00097511 | 0.00097511 | 1.3774 | 1.3774
27253 | -0.072032 | -0.071023 | 0.001009 | 0.001009 | 1.4007 | 1.4007
27254 | -0.074257 | -0.072865 | 0.0013924 | 0.0013924 | 1.8752 | 1.8752
27255 | -0.073084 | -0.071578 | 0.0015063 | 0.0015063 | 2.061 | 2.061
27256 | -0.071844 | -0.070598 | 0.0012462 | 0.0012462 | 1.7346 | 1.7346
27257 | -0.070462 | -0.069198 | 0.0012638 | 0.0012638 | 1.7936 | 1.7936
27258 | -0.069269 | -0.067945 | 0.001324 | 0.001324 | 1.9114 | 1.9114
27259 | -0.068084 | -0.066849 | 0.001235 | 0.001235 | 1.8139 | 1.8139
27260 | -0.066897 | -0.065744 | 0.0011527 | 0.0011527 | 1.723 | 1.723
27261 | -0.065698 | -0.06447 | 0.0012286 | 0.0012286 | 1.8701 | 1.8701
27262 | -0.06452 | -0.063428 | 0.0010919 | 0.0010919 | 1.6923 | 1.6923
27263 | -0.063361 | -0.062206 | 0.0011548 | 0.0011548 | 1.8225 | 1.8225
27264 | -0.062221 | -0.061359 | 0.0008626 | 0.0008626 | 1.3863 | 1.3863
27457 | -0.064216 | -0.063351 | 0.00086466 | 0.00086466 | 1.3465 | 1.3465
27458 | -0.063602 | -0.062667 | 0.0009345 | 0.0009345 | 1.4693 | 1.4693
27459 | -0.06299 | -0.062005 | 0.00098525 | 0.00098525 | 1.5641 | 1.5641
27460 | -0.062367 | -0.061419 | 0.00094849 | 0.00094849 | 1.5208 | 1.5208
27461 | -0.061771 | -0.060867 | 0.00090334 | 0.00090334 | 1.4624 | 1.4624
27462 | -0.061343 | -0.060351 | 0.00099225 | 0.00099225 | 1.6176 | 1.6176
27463 | -0.060924 | -0.05993 | 0.00099403 | 0.00099403 | 1.6316 | 1.6316
27464 | -0.060515 | -0.05944 | 0.0010754 | 0.0010754 | 1.7771 | 1.7771
27465 | -0.060112 | -0.059108 | 0.0010044 | 0.0010044 | 1.6708 | 1.6708
27466 | -0.05998 | -0.058918 | 0.0010621 | 0.0010621 | 1.7707 | 1.7707
27467 | -0.059835 | -0.058856 | 0.00097814 | 0.00097814 | 1.6347 | 1.6347
27468 | -0.059676 | -0.058666 | 0.00101 | 0.00101 | 1.6925 | 1.6925
27469 | -0.05954 | -0.058629 | 0.00091034 | 0.00091034 | 1.529 | 1.529
27470 | -0.059967 | -0.059033 | 0.0009336 | 0.0009336 | 1.5569 | 1.5569
27471 | -0.060388 | -0.059367 | 0.0010208 | 0.0010208 | 1.6904 | 1.6904
27472 | -0.060829 | -0.05988 | 0.00094898 | 0.00094898 | 1.5601 | 1.5601
27473 | -0.061244 | -0.060259 | 0.00098472 | 0.00098472 | 1.6079 | 1.6079
27474 | -0.062088 | -0.061042 | 0.0010461 | 0.0010461 | 1.6848 | 1.6848
27475 | -0.062942 | -0.061981 | 0.00096109 | 0.00096109 | 1.5269 | 1.5269
27476 | -0.063803 | -0.062766 | 0.0010367 | 0.0010367 | 1.6249 | 1.6249
27477 | -0.064671 | -0.063784 | 0.00088652 | 0.00088652 | 1.3708 | 1.3708
27478 | -0.066728 | -0.065845 | 0.00088288 | 0.00088288 | 1.3231 | 1.3231
27479 | -0.068773 | -0.068006 | 0.00076749 | 0.00076749 | 1.116 | 1.116
27480 | -0.070831 | -0.07008 | 0.00075103 | 0.00075103 | 1.0603 | 1.0603
27481 | -0.072847 | -0.071886 | 0.00096138 | 0.00096138 | 1.3197 | 1.3197
27482 | -0.07433 | -0.073299 | 0.0010306 | 0.0010306 | 1.3865 | 1.3865
27483 | -0.075681 | -0.074775 | 0.00090566 | 0.00090566 | 1.1967 | 1.1967
27484 | -0.075011 | -0.073955 | 0.001056 | 0.001056 | 1.4078 | 1.4078
27485 | -0.07395 | -0.072995 | 0.0009551 | 0.0009551 | 1.2915 | 1.2915
27486 | -0.074681 | -0.073728 | 0.00095263 | 0.00095263 | 1.2756 | 1.2756
27487 | -0.075221 | -0.074322 | 0.00089889 | 0.00089889 | 1.195 | 1.195
27488 | -0.075855 | -0.075081 | 0.00077356 | 0.00077356 | 1.0198 | 1.0198
27489 | -0.076494 | -0.075748 | 0.00074634 | 0.00074634 | 0.97568 | 0.97568
27490 | -0.076413 | -0.075736 | 0.00067677 | 0.00067677 | 0.88568 | 0.88568
27491 | -0.076524 | -0.075782 | 0.00074191 | 0.00074191 | 0.96951 | 0.96951
27492 | -0.07645 | -0.075792 | 0.00065783 | 0.00065783 | 0.86048 | 0.86048
27493 | -0.076577 | -0.075919 | 0.00065806 | 0.00065806 | 0.85934 | 0.85934
27494 | -0.077004 | -0.076513 | 0.00049051 | 0.00049051 | 0.637 | 0.637
27495 | -0.077517 | -0.076967 | 0.00054964 | 0.00054964 | 0.70906 | 0.70906
27496 | -0.078079 | -0.077477 | 0.00060216 | 0.00060216 | 0.77122 | 0.77122
27497 | -0.078631 | -0.078026 | 0.00060487 | 0.00060487 | 0.76925 | 0.76925
27498 | -0.078657 | -0.0781 | 0.00055736 | 0.00055736 | 0.70859 | 0.70859
27499 | -0.078778 | -0.078161 | 0.00061699 | 0.00061699 | 0.7832 | 0.7832
27500 | -0.078665 | -0.078247 | 0.00041815 | 0.00041815 | 0.53156 | 0.53156
27501 | -0.078749 | -0.078223 | 0.00052565 | 0.00052565 | 0.6675 | 0.6675
27502 | -0.078175 | -0.077707 | 0.00046848 | 0.00046848 | 0.59927 | 0.59927
27503 | -0.077553 | -0.077184 | 0.00036938 | 0.00036938 | 0.47629 | 0.47629
27504 | -0.077044 | -0.076675 | 0.00036849 | 0.00036849 | 0.47829 | 0.47829
27505 | -0.076373 | -0.075886 | 0.00048659 | 0.00048659 | 0.63712 | 0.63712
27506 | -0.075705 | -0.075267 | 0.00043739 | 0.00043739 | 0.57775 | 0.57775
27507 | -0.075219 | -0.074549 | 0.00067011 | 0.00067011 | 0.89089 | 0.89089
27508 | -0.074648 | -0.074044 | 0.00060407 | 0.00060407 | 0.80922 | 0.80922
27509 | -0.074064 | -0.073337 | 0.00072737 | 0.00072737 | 0.98208 | 0.98208
27510 | -0.073335 | -0.07265 | 0.00068531 | 0.00068531 | 0.93449 | 0.93449
27511 | -0.072516 | -0.071593 | 0.000923 | 0.000923 | 1.2728 | 1.2728
27512 | -0.069987 | -0.069291 | 0.00069566 | 0.00069566 | 0.99398 | 0.99398
27513 | -0.069595 | -0.068563 | 0.0010321 | 0.0010321 | 1.483 | 1.483
27514 | -0.068194 | -0.066905 | 0.0012889 | 0.0012889 | 1.89 | 1.89
27515 | -0.067109 | -0.065929 | 0.0011797 | 0.0011797 | 1.7578 | 1.7578
27516 | -0.066142 | -0.065101 | 0.001042 | 0.001042 | 1.5753 | 1.5753
27517 | -0.065135 | -0.064281 | 0.00085355 | 0.00085355 | 1.3104 | 1.3104
27518 | -0.063211 | -0.062673 | 0.00053819 | 0.00053819 | 0.85141 | 0.85141
27519 | -0.066175 | -0.065732 | 0.0004431 | 0.0004431 | 0.66958 | 0.66958
27520 | -0.06559 | -0.065155 | 0.00043446 | 0.00043446 | 0.66239 | 0.66239
27521 | -0.06347 | -0.06304 | 0.00042984 | 0.00042984 | 0.67724 | 0.67724
27522 | -0.061053 | -0.060595 | 0.00045808 | 0.00045808 | 0.7503 | 0.7503
27523 | -0.058666 | -0.058369 | 0.00029762 | 0.00029762 | 0.50731 | 0.50731
27524 | -0.056303 | -0.055861 | 0.00044233 | 0.00044233 | 0.78563 | 0.78563
27525 | -0.053888 | -0.053523 | 0.00036501 | 0.00036501 | 0.67735 | 0.67735
27526 | -0.05343 | -0.052977 | 0.00045295 | 0.00045295 | 0.84774 | 0.84774
27527 | -0.052889 | -0.052471 | 0.00041779 | 0.00041779 | 0.78993 | 0.78993
27528 | -0.052326 | -0.051869 | 0.00045714 | 0.00045714 | 0.87365 | 0.87365
27529 | -0.05192 | -0.05149 | 0.00043055 | 0.00043055 | 0.82926 | 0.82926
27530 | -0.052123 | -0.051668 | 0.0004551 | 0.0004551 | 0.87313 | 0.87313
27531 | -0.052377 | -0.051952 | 0.00042542 | 0.00042542 | 0.81223 | 0.81223
27532 | -0.052539 | -0.052105 | 0.00043446 | 0.00043446 | 0.82691 | 0.82691
27533 | -0.052876 | -0.052573 | 0.00030303 | 0.00030303 | 0.57309 | 0.57309
27534 | -0.053344 | -0.052877 | 0.00046784 | 0.00046784 | 0.87702 | 0.87702
27535 | -0.053895 | -0.053383 | 0.00051173 | 0.00051173 | 0.9495 | 0.9495
27536 | -0.054498 | -0.054069 | 0.00042914 | 0.00042914 | 0.78744 | 0.78744
27537 | -0.054944 | -0.054557 | 0.00038636 | 0.00038636 | 0.7032 | 0.7032
27538 | -0.056255 | -0.05574 | 0.00051555 | 0.00051555 | 0.91645 | 0.91645
27539 | -0.057443 | -0.056987 | 0.00045589 | 0.00045589 | 0.79364 | 0.79364
27540 | -0.05882 | -0.058125 | 0.00069472 | 0.00069472 | 1.1811 | 1.1811
27541 | -0.053536 | -0.053252 | 0.00028414 | 0.00028414 | 0.53074 | 0.53074
27542 | -0.055632 | -0.055269 | 0.00036297 | 0.00036297 | 0.65244 | 0.65244
27543 | -0.060556 | -0.059935 | 0.000621 | 0.000621 | 1.0255 | 1.0255
27544 | -0.064099 | -0.063238 | 0.00086051 | 0.00086051 | 1.3425 | 1.3425
27545 | -0.067567 | -0.066471 | 0.0010965 | 0.0010965 | 1.6228 | 1.6228
27546 | -0.06931 | -0.068053 | 0.0012574 | 0.0012574 | 1.8141 | 1.8141
27547 | -0.068219 | -0.067041 | 0.0011786 | 0.0011786 | 1.7276 | 1.7276
27548 | -0.067052 | -0.066168 | 0.00088433 | 0.00088433 | 1.3189 | 1.3189
27549 | -0.065792 | -0.06489 | 0.00090256 | 0.00090256 | 1.3718 | 1.3718
27550 | -0.064533 | -0.063584 | 0.00094904 | 0.00094904 | 1.4706 | 1.4706
27551 | -0.063258 | -0.062341 | 0.00091653 | 0.00091653 | 1.4489 | 1.4489
27552 | -0.061993 | -0.061037 | 0.00095544 | 0.00095544 | 1.5412 | 1.5412
27745 | -0.064969 | -0.06391 | 0.001059 | 0.001059 | 1.63 | 1.63
27746 | -0.064354 | -0.063401 | 0.00095371 | 0.00095371 | 1.482 | 1.482
27747 | -0.063746 | -0.062774 | 0.00097191 | 0.00097191 | 1.5247 | 1.5247
27748 | -0.065197 | -0.063112 | 0.0020846 | 0.0020846 | 3.1973 | 3.1973
27749 | -0.064681 | -0.062641 | 0.0020397 | 0.0020397 | 3.1535 | 3.1535
27750 | -0.064315 | -0.062216 | 0.0020986 | 0.0020986 | 3.263 | 3.263
27751 | -0.063934 | -0.061725 | 0.0022093 | 0.0022093 | 3.4556 | 3.4556
27752 | -0.063596 | -0.061411 | 0.0021844 | 0.0021844 | 3.4349 | 3.4349
27753 | -0.063229 | -0.061014 | 0.0022152 | 0.0022152 | 3.5034 | 3.5034
27754 | -0.063028 | -0.061012 | 0.0020161 | 0.0020161 | 3.1986 | 3.1986
27755 | -0.06284 | -0.060857 | 0.0019835 | 0.0019835 | 3.1564 | 3.1564
27756 | -0.062621 | -0.060691 | 0.0019308 | 0.0019308 | 3.0832 | 3.0832
27757 | -0.062419 | -0.060554 | 0.0018644 | 0.0018644 | 2.987 | 2.987
27758 | -0.062524 | -0.060654 | 0.0018707 | 0.0018707 | 2.9919 | 2.9919
27759 | -0.062619 | -0.060564 | 0.0020548 | 0.0020548 | 3.2814 | 3.2814
27760 | -0.062725 | -0.060713 | 0.0020119 | 0.0020119 | 3.2075 | 3.2075
27761 | -0.062788 | -0.060783 | 0.002005 | 0.002005 | 3.1933 | 3.1933
27762 | -0.063152 | -0.061104 | 0.0020479 | 0.0020479 | 3.2427 | 3.2427
27763 | -0.063486 | -0.061215 | 0.0022716 | 0.0022716 | 3.5781 | 3.5781
27764 | -0.063849 | -0.061342 | 0.0025066 | 0.0025066 | 3.9258 | 3.9258
27765 | -0.064174 | -0.061703 | 0.0024707 | 0.0024707 | 3.8499 | 3.8499
27766 | -0.062756 | -0.061813 | 0.00094281 | 0.00094281 | 1.5023 | 1.5023
27767 | -0.063455 | -0.062332 | 0.0011231 | 0.0011231 | 1.77 | 1.77
27768 | -0.064156 | -0.063161 | 0.00099468 | 0.00099468 | 1.5504 | 1.5504
27769 | -0.06488 | -0.063958 | 0.00092197 | 0.00092197 | 1.421 | 1.421
27770 | -0.065902 | -0.064996 | 0.00090565 | 0.00090565 | 1.3742 | 1.3742
27771 | -0.066942 | -0.065842 | 0.0010994 | 0.0010994 | 1.6424 | 1.6424
27772 | -0.067976 | -0.066944 | 0.0010317 | 0.0010317 | 1.5177 | 1.5177
27773 | -0.069 | -0.067922 | 0.0010778 | 0.0010778 | 1.562 | 1.562
27774 | -0.070089 | -0.069054 | 0.0010355 | 0.0010355 | 1.4775 | 1.4775
27775 | -0.07118 | -0.070158 | 0.001022 | 0.001022 | 1.4358 | 1.4358
27776 | -0.072203 | -0.070918 | 0.0012852 | 0.0012852 | 1.7799 | 1.7799
27777 | -0.073228 | -0.071872 | 0.0013553 | 0.0013553 | 1.8508 | 1.8508
27778 | -0.074246 | -0.072853 | 0.0013938 | 0.0013938 | 1.8773 | 1.8773
27779 | -0.075255 | -0.07374 | 0.0015151 | 0.0015151 | 2.0133 | 2.0133
27780 | -0.076232 | -0.074741 | 0.001491 | 0.001491 | 1.9558 | 1.9558
27781 | -0.075831 | -0.074351 | 0.0014793 | 0.0014793 | 1.9508 | 1.9508
27782 | -0.075299 | -0.073951 | 0.0013474 | 0.0013474 | 1.7894 | 1.7894
27783 | -0.074932 | -0.073664 | 0.0012674 | 0.0012674 | 1.6914 | 1.6914
27784 | -0.074642 | -0.073454 | 0.0011878 | 0.0011878 | 1.5913 | 1.5913
27785 | -0.074212 | -0.072996 | 0.0012159 | 0.0012159 | 1.6384 | 1.6384
27786 | -0.072779 | -0.071678 | 0.0011007 | 0.0011007 | 1.5124 | 1.5124
27787 | -0.071273 | -0.07033 | 0.00094256 | 0.00094256 | 1.3225 | 1.3225
27788 | -0.069703 | -0.06887 | 0.00083238 | 0.00083238 | 1.1942 | 1.1942
27789 | -0.068158 | -0.067326 | 0.00083166 | 0.00083166 | 1.2202 | 1.2202
27790 | -0.068197 | -0.067362 | 0.00083531 | 0.00083531 | 1.2249 | 1.2249
27791 | -0.068373 | -0.067497 | 0.00087615 | 0.00087615 | 1.2814 | 1.2814
27792 | -0.06834 | -0.06739 | 0.00095079 | 0.00095079 | 1.3912 | 1.3912
27793 | -0.06838 | -0.067578 | 0.00080202 | 0.00080202 | 1.1729 | 1.1729
27794 | -0.068382 | -0.067591 | 0.00079102 | 0.00079102 | 1.1568 | 1.1568
27795 | -0.068385 | -0.067544 | 0.00084025 | 0.00084025 | 1.2287 | 1.2287
27796 | -0.068387 | -0.067575 | 0.0008117 | 0.0008117 | 1.1869 | 1.1869
27797 | -0.068443 | -0.067697 | 0.00074616 | 0.00074616 | 1.0902 | 1.0902
27798 | -0.066787 | -0.065958 | 0.00082896 | 0.00082896 | 1.2412 | 1.2412
27799 | -0.064991 | -0.06451 | 0.00048047 | 0.00048047 | 0.7393 | 0.7393
27800 | -0.063343 | -0.062679 | 0.00066393 | 0.00066393 | 1.0482 | 1.0482
27801 | -0.061578 | -0.060695 | 0.00088302 | 0.00088302 | 1.434 | 1.434
27802 | -0.058444 | -0.057559 | 0.00088512 | 0.00088512 | 1.5145 | 1.5145
27803 | -0.057531 | -0.056075 | 0.0014555 | 0.0014555 | 2.53 | 2.53
27804 | -0.056646 | -0.055209 | 0.0014376 | 0.0014376 | 2.5379 | 2.5379
27805 | -0.055752 | -0.054416 | 0.0013364 | 0.0013364 | 2.397 | 2.397
27806 | -0.054697 | -0.053512 | 0.0011843 | 0.0011843 | 2.1651 | 2.1651
27807 | -0.05378 | -0.052719 | 0.0010614 | 0.0010614 | 1.9736 | 1.9736
27808 | -0.05281 | -0.051918 | 0.00089249 | 0.00089249 | 1.69 | 1.69
27809 | -0.051926 | -0.051237 | 0.0006885 | 0.0006885 | 1.3259 | 1.3259
27810 | -0.055648 | -0.053752 | 0.001896 | 0.001896 | 3.4072 | 3.4072
27811 | -0.052714 | -0.052118 | 0.00059624 | 0.00059624 | 1.1311 | 1.1311
27812 | -0.049755 | -0.049275 | 0.0004796 | 0.0004796 | 0.96393 | 0.96393
27813 | -0.046821 | -0.046432 | 0.0003898 | 0.0003898 | 0.83253 | 0.83253
27814 | -0.045666 | -0.045329 | 0.0003371 | 0.0003371 | 0.73819 | 0.73819
27815 | -0.044468 | -0.044 | 0.00046889 | 0.00046889 | 1.0544 | 1.0544
27816 | -0.043179 | -0.042726 | 0.00045273 | 0.00045273 | 1.0485 | 1.0485
27817 | -0.042011 | -0.04161 | 0.00040154 | 0.00040154 | 0.95579 | 0.95579
27818 | -0.041909 | -0.041448 | 0.00046042 | 0.00046042 | 1.0986 | 1.0986
27819 | -0.041887 | -0.041484 | 0.00040274 | 0.00040274 | 0.96148 | 0.96148
27820 | -0.041731 | -0.041293 | 0.00043789 | 0.00043789 | 1.0493 | 1.0493
27821 | -0.04175 | -0.041351 | 0.00039893 | 0.00039893 | 0.95554 | 0.95554
27822 | -0.041231 | -0.04088 | 0.00035074 | 0.00035074 | 0.85066 | 0.85066
27823 | -0.04067 | -0.040357 | 0.00031281 | 0.00031281 | 0.76913 | 0.76913
27824 | -0.040152 | -0.039865 | 0.00028639 | 0.00028639 | 0.71327 | 0.71327
27825 | -0.039749 | -0.039499 | 0.00024969 | 0.00024969 | 0.62818 | 0.62818
27826 | -0.040289 | -0.040012 | 0.00027669 | 0.00027669 | 0.68676 | 0.68676
27827 | -0.040788 | -0.040575 | 0.00021372 | 0.00021372 | 0.52397 | 0.52397
27828 | -0.041328 | -0.041186 | 0.0001429 | 0.0001429 | 0.34577 | 0.34577
27829 | -0.041869 | -0.041622 | 0.00024627 | 0.00024627 | 0.58819 | 0.58819
27830 | -0.043417 | -0.043149 | 0.00026775 | 0.00026775 | 0.61669 | 0.61669
27831 | -0.045037 | -0.04467 | 0.00036695 | 0.00036695 | 0.81477 | 0.81477
27832 | -0.046689 | -0.046364 | 0.0003258 | 0.0003258 | 0.69781 | 0.69781
27833 | -0.048241 | -0.047618 | 0.00062309 | 0.00062309 | 1.2916 | 1.2916
27834 | -0.043832 | -0.043451 | 0.00038077 | 0.00038077 | 0.8687 | 0.8687
27835 | -0.045606 | -0.044626 | 0.00097988 | 0.00097988 | 2.1486 | 2.1486
27836 | -0.047855 | -0.04641 | 0.0014449 | 0.0014449 | 3.0193 | 3.0193
27837 | -0.052953 | -0.051851 | 0.0011019 | 0.0011019 | 2.0808 | 2.0808
27838 | -0.056101 | -0.054968 | 0.0011329 | 0.0011329 | 2.0194 | 2.0194
27839 | -0.059141 | -0.057904 | 0.0012368 | 0.0012368 | 2.0912 | 2.0912
27840 | -0.060571 | -0.059171 | 0.0014005 | 0.0014005 | 2.3122 | 2.3122
28321 | -0.06196 | -0.060851 | 0.0011086 | 0.0011086 | 1.7892 | 1.7892
28322 | -0.061474 | -0.060474 | 0.00099986 | 0.00099986 | 1.6265 | 1.6265
28323 | -0.060915 | -0.059869 | 0.0010458 | 0.0010458 | 1.7168 | 1.7168
28324 | -0.060358 | -0.059471 | 0.00088662 | 0.00088662 | 1.4689 | 1.4689
28325 | -0.059811 | -0.058917 | 0.00089425 | 0.00089425 | 1.4951 | 1.4951
28326 | -0.059429 | -0.058532 | 0.00089637 | 0.00089637 | 1.5083 | 1.5083
28327 | -0.059072 | -0.058238 | 0.00083376 | 0.00083376 | 1.4114 | 1.4114
28328 | -0.058707 | -0.057786 | 0.00092087 | 0.00092087 | 1.5686 | 1.5686
28329 | -0.058338 | -0.057381 | 0.00095719 | 0.00095719 | 1.6408 | 1.6408
28330 | -0.058303 | -0.057531 | 0.00077239 | 0.00077239 | 1.3248 | 1.3248
28331 | -0.058264 | -0.057457 | 0.00080673 | 0.00080673 | 1.3846 | 1.3846
28332 | -0.058232 | -0.057568 | 0.00066473 | 0.00066473 | 1.1415 | 1.1415
28333 | -0.058184 | -0.057498 | 0.00068621 | 0.00068621 | 1.1794 | 1.1794
28334 | -0.058629 | -0.057836 | 0.00079272 | 0.00079272 | 1.3521 | 1.3521
28335 | -0.059076 | -0.058291 | 0.00078521 | 0.00078521 | 1.3292 | 1.3292
28336 | -0.059503 | -0.05861 | 0.00089305 | 0.00089305 | 1.5008 | 1.5008
28337 | -0.059941 | -0.059226 | 0.00071444 | 0.00071444 | 1.1919 | 1.1919
28338 | -0.060667 | -0.059783 | 0.00088422 | 0.00088422 | 1.4575 | 1.4575
28339 | -0.061396 | -0.060439 | 0.00095661 | 0.00095661 | 1.5581 | 1.5581
28340 | -0.062114 | -0.061165 | 0.00094967 | 0.00094967 | 1.5289 | 1.5289
28341 | -0.062846 | -0.061868 | 0.00097838 | 0.00097838 | 1.5568 | 1.5568
28342 | -0.064695 | -0.063767 | 0.00092896 | 0.00092896 | 1.4359 | 1.4359
28343 | -0.06653 | -0.065632 | 0.0008987 | 0.0008987 | 1.3508 | 1.3508
28344 | -0.068357 | -0.067308 | 0.0010494 | 0.0010494 | 1.5352 | 1.5352
28345 | -0.068156 | -0.066947 | 0.0012093 | 0.0012093 | 1.7744 | 1.7744
28346 | -0.067418 | -0.066412 | 0.0010058 | 0.0010058 | 1.4919 | 1.4919
28347 | -0.066857 | -0.065868 | 0.00098885 | 0.00098885 | 1.4791 | 1.4791
28348 | -0.06619 | -0.065274 | 0.00091667 | 0.00091667 | 1.3849 | 1.3849
28349 | -0.065457 | -0.064676 | 0.000781 | 0.000781 | 1.1931 | 1.1931
28350 | -0.065069 | -0.064357 | 0.00071159 | 0.00071159 | 1.0936 | 1.0936
28351 | -0.06476 | -0.063397 | 0.0013621 | 0.0013621 | 2.1033 | 2.1033
28352 | -0.062367 | -0.06092 | 0.0014474 | 0.0014474 | 2.3207 | 2.3207
28353 | -0.062231 | -0.060656 | 0.0015753 | 0.0015753 | 2.5314 | 2.5314
28354 | -0.063138 | -0.061553 | 0.0015851 | 0.0015851 | 2.5105 | 2.5105
28355 | -0.063873 | -0.062444 | 0.0014288 | 0.0014288 | 2.2369 | 2.2369
28356 | -0.064671 | -0.063335 | 0.0013359 | 0.0013359 | 2.0657 | 2.0657
28357 | -0.065474 | -0.0641 | 0.0013742 | 0.0013742 | 2.0989 | 2.0989
28358 | -0.066257 | -0.064964 | 0.0012933 | 0.0012933 | 1.952 | 1.952
28359 | -0.06909 | -0.067608 | 0.0014822 | 0.0014822 | 2.1453 | 2.1453
28360 | -0.069857 | -0.068499 | 0.0013581 | 0.0013581 | 1.9442 | 1.9442
28361 | -0.070932 | -0.069851 | 0.0010804 | 0.0010804 | 1.5232 | 1.5232
28362 | -0.071161 | -0.070188 | 0.00097219 | 0.00097219 | 1.3662 | 1.3662
28363 | -0.07146 | -0.070588 | 0.0008722 | 0.0008722 | 1.2205 | 1.2205
28364 | -0.071734 | -0.070461 | 0.0012724 | 0.0012724 | 1.7738 | 1.7738
28365 | -0.072116 | -0.070874 | 0.0012415 | 0.0012415 | 1.7216 | 1.7216
28366 | -0.071978 | -0.070911 | 0.0010669 | 0.0010669 | 1.4823 | 1.4823
28367 | -0.071896 | -0.070934 | 0.000962 | 0.000962 | 1.338 | 1.338
28368 | -0.071777 | -0.070874 | 0.00090224 | 0.00090224 | 1.257 | 1.257
28369 | -0.071696 | -0.070845 | 0.00085132 | 0.00085132 | 1.1874 | 1.1874
28370 | -0.07176 | -0.070877 | 0.00088319 | 0.00088319 | 1.2308 | 1.2308
28371 | -0.071825 | -0.071005 | 0.00081994 | 0.00081994 | 1.1416 | 1.1416
28372 | -0.071876 | -0.071312 | 0.00056401 | 0.00056401 | 0.78469 | 0.78469
28373 | -0.071986 | -0.07102 | 0.00096643 | 0.00096643 | 1.3425 | 1.3425
28374 | -0.071197 | -0.070555 | 0.00064196 | 0.00064196 | 0.90167 | 0.90167
28375 | -0.07053 | -0.069648 | 0.00088219 | 0.00088219 | 1.2508 | 1.2508
28376 | -0.069787 | -0.068788 | 0.00099902 | 0.00099902 | 1.4315 | 1.4315
28377 | -0.069194 | -0.068087 | 0.0011064 | 0.0011064 | 1.599 | 1.599
28378 | -0.068266 | -0.067128 | 0.001138 | 0.001138 | 1.667 | 1.667
28379 | -0.065349 | -0.065006 | 0.00034315 | 0.00034315 | 0.5251 | 0.5251
28380 | -0.064569 | -0.063564 | 0.0010052 | 0.0010052 | 1.5568 | 1.5568
28381 | -0.063814 | -0.062479 | 0.0013348 | 0.0013348 | 2.0917 | 2.0917
28382 | -0.062748 | -0.06158 | 0.0011682 | 0.0011682 | 1.8617 | 1.8617
28383 | -0.061701 | -0.060529 | 0.0011713 | 0.0011713 | 1.8984 | 1.8984
28384 | -0.060802 | -0.059715 | 0.0010862 | 0.0010862 | 1.7865 | 1.7865
28385 | -0.059821 | -0.058885 | 0.00093568 | 0.00093568 | 1.5641 | 1.5641
28386 | -0.05782 | -0.05719 | 0.00062985 | 0.00062985 | 1.0893 | 1.0893
28387 | -0.061439 | -0.060408 | 0.0010303 | 0.0010303 | 1.677 | 1.677
28388 | -0.060138 | -0.059361 | 0.0007764 | 0.0007764 | 1.291 | 1.291
28389 | -0.057904 | -0.057597 | 0.00030663 | 0.00030663 | 0.52955 | 0.52955
28390 | -0.056606 | -0.056251 | 0.00035458 | 0.00035458 | 0.62641 | 0.62641
28391 | -0.055467 | -0.055146 | 0.00032093 | 0.00032093 | 0.5786 | 0.5786
28392 | -0.054253 | -0.054041 | 0.00021133 | 0.00021133 | 0.38954 | 0.38954
28393 | -0.052969 | -0.052691 | 0.00027855 | 0.00027855 | 0.52588 | 0.52588
28394 | -0.053252 | -0.052863 | 0.00038922 | 0.00038922 | 0.73091 | 0.73091
28395 | -0.053535 | -0.053124 | 0.00041056 | 0.00041056 | 0.76689 | 0.76689
28396 | -0.053804 | -0.053328 | 0.00047649 | 0.00047649 | 0.8856 | 0.8856
28397 | -0.054058 | -0.053619 | 0.0004383 | 0.0004383 | 0.81079 | 0.81079
28398 | -0.054058 | -0.053693 | 0.00036546 | 0.00036546 | 0.67605 | 0.67605
28399 | -0.05407 | -0.053546 | 0.00052407 | 0.00052407 | 0.96925 | 0.96925
28400 | -0.054016 | -0.053505 | 0.00051112 | 0.00051112 | 0.94623 | 0.94623
28401 | -0.054092 | -0.053533 | 0.00055844 | 0.00055844 | 1.0324 | 1.0324
28402 | -0.054236 | -0.053737 | 0.00049919 | 0.00049919 | 0.92039 | 0.92039
28403 | -0.054388 | -0.053912 | 0.00047589 | 0.00047589 | 0.87499 | 0.87499
28404 | -0.054537 | -0.053955 | 0.00058265 | 0.00058265 | 1.0683 | 1.0683
28405 | -0.054682 | -0.054132 | 0.00054977 | 0.00054977 | 1.0054 | 1.0054
28406 | -0.056562 | -0.055232 | 0.0013303 | 0.0013303 | 2.3519 | 2.3519
28407 | -0.051767 | -0.050888 | 0.00087844 | 0.00087844 | 1.6969 | 1.6969
28408 | -0.053402 | -0.052048 | 0.0013548 | 0.0013548 | 2.537 | 2.537
28409 | -0.057727 | -0.056768 | 0.00095907 | 0.00095907 | 1.6614 | 1.6614
28410 | -0.060719 | -0.059642 | 0.0010767 | 0.0010767 | 1.7732 | 1.7732
28411 | -0.063806 | -0.062315 | 0.001491 | 0.001491 | 2.3367 | 2.3367
28412 | -0.066827 | -0.065142 | 0.001685 | 0.001685 | 2.5214 | 2.5214
28413 | -0.066275 | -0.064875 | 0.0014001 | 0.0014001 | 2.1126 | 2.1126
28414 | -0.065091 | -0.063918 | 0.0011735 | 0.0011735 | 1.8028 | 1.8028
28415 | -0.063809 | -0.062802 | 0.0010078 | 0.0010078 | 1.5793 | 1.5793
28416 | -0.062486 | -0.061547 | 0.00093923 | 0.00093923 | 1.5031 | 1.5031
29953 | -0.060984 | -0.060145 | 0.00083911 | 0.00083911 | 1.376 | 1.376
29954 | -0.06051 | -0.059591 | 0.00091809 | 0.00091809 | 1.5173 | 1.5173
29955 | -0.060053 | -0.059029 | 0.0010238 | 0.0010238 | 1.7048 | 1.7048
29956 | -0.059604 | -0.058486 | 0.0011182 | 0.0011182 | 1.8761 | 1.8761
29957 | -0.059151 | -0.058082 | 0.0010689 | 0.0010689 | 1.8071 | 1.8071
29958 | -0.058862 | -0.057769 | 0.0010933 | 0.0010933 | 1.8575 | 1.8575
29959 | -0.058583 | -0.057598 | 0.00098492 | 0.00098492 | 1.6812 | 1.6812
29960 | -0.058294 | -0.057322 | 0.00097207 | 0.00097207 | 1.6675 | 1.6675
29961 | -0.058006 | -0.056965 | 0.001041 | 0.001041 | 1.7946 | 1.7946
29962 | -0.057925 | -0.056893 | 0.0010311 | 0.0010311 | 1.7801 | 1.7801
29963 | -0.057871 | -0.056783 | 0.001088 | 0.001088 | 1.8801 | 1.8801
29964 | -0.05779 | -0.056755 | 0.0010346 | 0.0010346 | 1.7902 | 1.7902
29965 | -0.057718 | -0.056697 | 0.0010215 | 0.0010215 | 1.7698 | 1.7698
29966 | -0.05764 | -0.056592 | 0.001048 | 0.001048 | 1.8182 | 1.8182
29967 | -0.057576 | -0.056594 | 0.00098221 | 0.00098221 | 1.7059 | 1.7059
29968 | -0.057501 | -0.056475 | 0.0010254 | 0.0010254 | 1.7833 | 1.7833
29969 | -0.057422 | -0.05644 | 0.0009823 | 0.0009823 | 1.7107 | 1.7107
29970 | -0.057748 | -0.056719 | 0.0010293 | 0.0010293 | 1.7823 | 1.7823
29971 | -0.058056 | -0.056958 | 0.0010983 | 0.0010983 | 1.8918 | 1.8918
29972 | -0.058366 | -0.05739 | 0.00097556 | 0.00097556 | 1.6715 | 1.6715
29973 | -0.058674 | -0.057648 | 0.0010262 | 0.0010262 | 1.7489 | 1.7489
29974 | -0.059826 | -0.058824 | 0.0010023 | 0.0010023 | 1.6753 | 1.6753
29975 | -0.060972 | -0.059913 | 0.0010589 | 0.0010589 | 1.7367 | 1.7367
29976 | -0.062153 | -0.061323 | 0.00082999 | 0.00082999 | 1.3354 | 1.3354
29977 | -0.063339 | -0.06277 | 0.00056843 | 0.00056843 | 0.89745 | 0.89745
29978 | -0.064115 | -0.063416 | 0.0006987 | 0.0006987 | 1.0898 | 1.0898
29979 | -0.064879 | -0.064271 | 0.00060725 | 0.00060725 | 0.93599 | 0.93599
29980 | -0.065655 | -0.064928 | 0.00072627 | 0.00072627 | 1.1062 | 1.1062
29981 | -0.066429 | -0.065764 | 0.00066539 | 0.00066539 | 1.0017 | 1.0017
29982 | -0.067418 | -0.066721 | 0.00069763 | 0.00069763 | 1.0348 | 1.0348
29983 | -0.068414 | -0.067695 | 0.00071856 | 0.00071856 | 1.0503 | 1.0503
29984 | -0.0694 | -0.068829 | 0.00057035 | 0.00057035 | 0.82183 | 0.82183
29985 | -0.070386 | -0.069867 | 0.00051966 | 0.00051966 | 0.7383 | 0.7383
29986 | -0.070922 | -0.070387 | 0.00053482 | 0.00053482 | 0.75411 | 0.75411
29987 | -0.071437 | -0.070972 | 0.00046497 | 0.00046497 | 0.65088 | 0.65088
29988 | -0.07195 | -0.071462 | 0.00048872 | 0.00048872 | 0.67924 | 0.67924
29989 | -0.072461 | -0.071835 | 0.00062558 | 0.00062558 | 0.86334 | 0.86334
29990 | -0.073003 | -0.072398 | 0.00060484 | 0.00060484 | 0.82851 | 0.82851
29991 | -0.073552 | -0.07289 | 0.00066204 | 0.00066204 | 0.9001 | 0.9001
29992 | -0.074096 | -0.073421 | 0.00067562 | 0.00067562 | 0.91181 | 0.91181
29993 | -0.07465 | -0.073878 | 0.00077129 | 0.00077129 | 1.0332 | 1.0332
29994 | -0.074752 | -0.073979 | 0.00077205 | 0.00077205 | 1.0328 | 1.0328
29995 | -0.074833 | -0.074028 | 0.00080506 | 0.00080506 | 1.0758 | 1.0758
29996 | -0.074932 | -0.074051 | 0.00088042 | 0.00088042 | 1.175 | 1.175
29997 | -0.075014 | -0.074125 | 0.00088864 | 0.00088864 | 1.1846 | 1.1846
29998 | -0.075079 | -0.074215 | 0.0008642 | 0.0008642 | 1.151 | 1.151
29999 | -0.075125 | -0.0743 | 0.00082506 | 0.00082506 | 1.0982 | 1.0982
30000 | -0.075185 | -0.074282 | 0.00090363 | 0.00090363 | 1.2019 | 1.2019
30001 | -0.07523 | -0.074319 | 0.00091068 | 0.00091068 | 1.2105 | 1.2105
30002 | -0.074884 | -0.073947 | 0.00093657 | 0.00093657 | 1.2507 | 1.2507
30003 | -0.074495 | -0.073597 | 0.00089803 | 0.00089803 | 1.2055 | 1.2055
30004 | -0.074042 | -0.073248 | 0.00079402 | 0.00079402 | 1.0724 | 1.0724
30005 | -0.073472 | -0.072567 | 0.00090451 | 0.00090451 | 1.2311 | 1.2311
30006 | -0.072622 | -0.071508 | 0.0011146 | 0.0011146 | 1.5348 | 1.5348
30007 | -0.071631 | -0.070586 | 0.0010455 | 0.0010455 | 1.4596 | 1.4596
30008 | -0.070642 | -0.069622 | 0.0010207 | 0.0010207 | 1.4449 | 1.4449
30009 | -0.069599 | -0.068589 | 0.0010104 | 0.0010104 | 1.4517 | 1.4517
30010 | -0.068031 | -0.067214 | 0.00081717 | 0.00081717 | 1.2012 | 1.2012
30011 | -0.066559 | -0.065724 | 0.00083514 | 0.00083514 | 1.2547 | 1.2547
30012 | -0.065129 | -0.064352 | 0.00077752 | 0.00077752 | 1.1938 | 1.1938
30013 | -0.063565 | -0.062998 | 0.00056715 | 0.00056715 | 0.89223 | 0.89223
30014 | -0.061682 | -0.061194 | 0.00048748 | 0.00048748 | 0.79031 | 0.79031
30015 | -0.059842 | -0.059394 | 0.00044818 | 0.00044818 | 0.74894 | 0.74894
30016 | -0.057899 | -0.057547 | 0.0003529 | 0.0003529 | 0.6095 | 0.6095
30017 | -0.054478 | -0.053744 | 0.00073462 | 0.00073462 | 1.3485 | 1.3485
30018 | -0.05355 | -0.052825 | 0.00072506 | 0.00072506 | 1.354 | 1.354
30019 | -0.052701 | -0.052108 | 0.00059326 | 0.00059326 | 1.1257 | 1.1257
30020 | -0.051837 | -0.051392 | 0.00044498 | 0.00044498 | 0.85842 | 0.85842
30021 | -0.05239 | -0.053381 | 0.00099097 | 0.00099097 | 1.8915 | 1.8915
30022 | -0.056768 | -0.055666 | 0.0011023 | 0.0011023 | 1.9417 | 1.9417
30023 | -0.056133 | -0.055758 | 0.00037516 | 0.00037516 | 0.66835 | 0.66835
30024 | -0.055454 | -0.055144 | 0.00031042 | 0.00031042 | 0.55977 | 0.55977
30025 | -0.054859 | -0.054505 | 0.00035467 | 0.00035467 | 0.64651 | 0.64651
30026 | -0.054669 | -0.054293 | 0.00037578 | 0.00037578 | 0.68738 | 0.68738
30027 | -0.054519 | -0.054212 | 0.00030703 | 0.00030703 | 0.56317 | 0.56317
30028 | -0.054328 | -0.053977 | 0.00035037 | 0.00035037 | 0.64493 | 0.64493
30029 | -0.054084 | -0.053747 | 0.00033741 | 0.00033741 | 0.62387 | 0.62387
30030 | -0.05405 | -0.053613 | 0.00043701 | 0.00043701 | 0.80853 | 0.80853
30031 | -0.053977 | -0.053594 | 0.00038213 | 0.00038213 | 0.70796 | 0.70796
30032 | -0.053944 | -0.053593 | 0.00035108 | 0.00035108 | 0.65083 | 0.65083
30033 | -0.05385 | -0.053428 | 0.00042221 | 0.00042221 | 0.78404 | 0.78404
30034 | -0.054294 | -0.053237 | 0.0010574 | 0.0010574 | 1.9476 | 1.9476
30035 | -0.049519 | -0.051796 | 0.002277 | 0.002277 | 4.5984 | 4.5984
30036 | -0.048803 | -0.048364 | 0.00043835 | 0.00043835 | 0.89821 | 0.89821
30037 | -0.049118 | -0.048667 | 0.00045078 | 0.00045078 | 0.91775 | 0.91775
30038 | -0.050283 | -0.049483 | 0.00079995 | 0.00079995 | 1.5909 | 1.5909
30039 | -0.05376 | -0.053149 | 0.00061137 | 0.00061137 | 1.1372 | 1.1372
30040 | -0.055869 | -0.055195 | 0.00067346 | 0.00067346 | 1.2054 | 1.2054
30041 | -0.057838 | -0.057065 | 0.00077306 | 0.00077306 | 1.3366 | 1.3366
30042 | -0.061016 | -0.06008 | 0.00093639 | 0.00093639 | 1.5347 | 1.5347
30043 | -0.064032 | -0.063057 | 0.00097419 | 0.00097419 | 1.5214 | 1.5214
30044 | -0.0639 | -0.063061 | 0.00083897 | 0.00083897 | 1.3129 | 1.3129
30045 | -0.062946 | -0.062292 | 0.00065377 | 0.00065377 | 1.0386 | 1.0386
30046 | -0.061868 | -0.061205 | 0.000663 | 0.000663 | 1.0716 | 1.0716
30047 | -0.060781 | -0.059992 | 0.00078886 | 0.00078886 | 1.2979 | 1.2979
30048 | -0.059706 | -0.05899 | 0.00071611 | 0.00071611 | 1.1994 | 1.1994
30625 | -0.063268 | -0.062432 | 0.00083576 | 0.00083576 | 1.321 | 1.321
30626 | -0.062734 | -0.061777 | 0.00095632 | 0.00095632 | 1.5244 | 1.5244
30627 | -0.062226 | -0.061392 | 0.00083371 | 0.00083371 | 1.3398 | 1.3398
30628 | -0.061707 | -0.060969 | 0.0007379 | 0.0007379 | 1.1958 | 1.1958
30629 | -0.061213 | -0.060466 | 0.00074677 | 0.00074677 | 1.22 | 1.22
30630 | -0.060984 | -0.060334 | 0.00065005 | 0.00065005 | 1.0659 | 1.0659
30631 | -0.06074 | -0.060041 | 0.00069944 | 0.00069944 | 1.1515 | 1.1515
30632 | -0.060514 | -0.059809 | 0.00070465 | 0.00070465 | 1.1644 | 1.1644
30633 | -0.060268 | -0.05956 | 0.00070714 | 0.00070714 | 1.1733 | 1.1733
30634 | -0.062137 | -0.061337 | 0.00079961 | 0.00079961 | 1.2869 | 1.2869
30635 | -0.061941 | -0.061116 | 0.00082513 | 0.00082513 | 1.3321 | 1.3321
30636 | -0.061779 | -0.060944 | 0.00083457 | 0.00083457 | 1.3509 | 1.3509
30637 | -0.061584 | -0.060688 | 0.00089672 | 0.00089672 | 1.4561 | 1.4561
30638 | -0.061778 | -0.061022 | 0.00075698 | 0.00075698 | 1.2253 | 1.2253
30639 | -0.06197 | -0.061131 | 0.00083983 | 0.00083983 | 1.3552 | 1.3552
30640 | -0.062174 | -0.061317 | 0.00085683 | 0.00085683 | 1.3781 | 1.3781
30641 | -0.062353 | -0.061519 | 0.00083374 | 0.00083374 | 1.3371 | 1.3371
30642 | -0.06266 | -0.061867 | 0.00079246 | 0.00079246 | 1.2647 | 1.2647
30643 | -0.062964 | -0.062262 | 0.00070204 | 0.00070204 | 1.115 | 1.115
30644 | -0.063282 | -0.062308 | 0.00097372 | 0.00097372 | 1.5387 | 1.5387
30645 | -0.061574 | -0.060745 | 0.00082956 | 0.00082956 | 1.3473 | 1.3473
30646 | -0.062374 | -0.061455 | 0.00091871 | 0.00091871 | 1.4729 | 1.4729
30647 | -0.06318 | -0.0623 | 0.00088005 | 0.00088005 | 1.3929 | 1.3929
30648 | -0.063997 | -0.063148 | 0.00084968 | 0.00084968 | 1.3277 | 1.3277
30649 | -0.064823 | -0.064022 | 0.00080106 | 0.00080106 | 1.2358 | 1.2358
30650 | -0.065764 | -0.064994 | 0.00076946 | 0.00076946 | 1.17 | 1.17
30651 | -0.066708 | -0.065973 | 0.00073522 | 0.00073522 | 1.1021 | 1.1021
30652 | -0.067662 | -0.066944 | 0.00071725 | 0.00071725 | 1.0601 | 1.0601
30653 | -0.068605 | -0.067709 | 0.00089567 | 0.00089567 | 1.3055 | 1.3055
30654 | -0.069572 | -0.068854 | 0.0007178 | 0.0007178 | 1.0317 | 1.0317
30655 | -0.07053 | -0.069706 | 0.00082435 | 0.00082435 | 1.1688 | 1.1688
30656 | -0.071503 | -0.070667 | 0.00083533 | 0.00083533 | 1.1683 | 1.1683
30657 | -0.072476 | -0.071864 | 0.00061183 | 0.00061183 | 0.84418 | 0.84418
30658 | -0.073058 | -0.072409 | 0.00064887 | 0.00064887 | 0.88816 | 0.88816
30659 | -0.073633 | -0.072935 | 0.0006977 | 0.0006977 | 0.94753 | 0.94753
30660 | -0.074207 | -0.073506 | 0.00070067 | 0.00070067 | 0.94422 | 0.94422
30661 | -0.074774 | -0.07407 | 0.00070382 | 0.00070382 | 0.94127 | 0.94127
30662 | -0.075178 | -0.07451 | 0.00066749 | 0.00066749 | 0.88789 | 0.88789
30663 | -0.075582 | -0.074905 | 0.00067671 | 0.00067671 | 0.89532 | 0.89532
30664 | -0.075987 | -0.075295 | 0.00069166 | 0.00069166 | 0.91023 | 0.91023
30665 | -0.076379 | -0.075773 | 0.0006061 | 0.0006061 | 0.79355 | 0.79355
30666 | -0.076533 | -0.075869 | 0.0006647 | 0.0006647 | 0.86851 | 0.86851
30667 | -0.076683 | -0.075937 | 0.00074586 | 0.00074586 | 0.97265 | 0.97265
30668 | -0.076807 | -0.07595 | 0.00085743 | 0.00085743 | 1.1163 | 1.1163
30669 | -0.076956 | -0.076182 | 0.00077458 | 0.00077458 | 1.0065 | 1.0065
30670 | -0.076984 | -0.076234 | 0.00075088 | 0.00075088 | 0.97537 | 0.97537
30671 | -0.077021 | -0.076217 | 0.00080456 | 0.00080456 | 1.0446 | 1.0446
30672 | -0.077055 | -0.076237 | 0.00081762 | 0.00081762 | 1.0611 | 1.0611
30673 | -0.077088 | -0.076355 | 0.00073266 | 0.00073266 | 0.95042 | 0.95042
30674 | -0.076716 | -0.075892 | 0.00082428 | 0.00082428 | 1.0745 | 1.0745
30675 | -0.076359 | -0.075533 | 0.00082639 | 0.00082639 | 1.0822 | 1.0822
30676 | -0.075995 | -0.075204 | 0.00079133 | 0.00079133 | 1.0413 | 1.0413
30677 | -0.075629 | -0.074855 | 0.00077319 | 0.00077319 | 1.0224 | 1.0224
30678 | -0.075423 | -0.074636 | 0.00078724 | 0.00078724 | 1.0438 | 1.0438
30679 | -0.075226 | -0.074345 | 0.00088066 | 0.00088066 | 1.1707 | 1.1707
30680 | -0.075021 | -0.074221 | 0.00079964 | 0.00079964 | 1.0659 | 1.0659
30681 | -0.07481 | -0.073859 | 0.00095173 | 0.00095173 | 1.2722 | 1.2722
30682 | -0.074665 | -0.073708 | 0.0009571 | 0.0009571 | 1.2818 | 1.2818
30683 | -0.074509 | -0.073447 | 0.0010621 | 0.0010621 | 1.4254 | 1.4254
30684 | -0.074365 | -0.073181 | 0.001184 | 0.001184 | 1.5921 | 1.5921
30685 | -0.074213 | -0.072971 | 0.0012418 | 0.0012418 | 1.6733 | 1.6733
30686 | -0.074395 | -0.07322 | 0.0011745 | 0.0011745 | 1.5788 | 1.5788
30687 | -0.074564 | -0.073343 | 0.0012204 | 0.0012204 | 1.6367 | 1.6367
30688 | -0.074429 | -0.073333 | 0.0010968 | 0.0010968 | 1.4736 | 1.4736
30689 | -0.073018 | -0.071712 | 0.001306 | 0.001306 | 1.7886 | 1.7886
30690 | -0.070983 | -0.069747 | 0.0012356 | 0.0012356 | 1.7407 | 1.7407
30691 | -0.068976 | -0.068018 | 0.00095785 | 0.00095785 | 1.3887 | 1.3887
30692 | -0.066668 | -0.065956 | 0.00071187 | 0.00071187 | 1.0678 | 1.0678
30693 | -0.064673 | -0.064056 | 0.00061698 | 0.00061698 | 0.954 | 0.954
30694 | -0.063984 | -0.06336 | 0.00062491 | 0.00062491 | 0.97666 | 0.97666
30695 | -0.063152 | -0.062656 | 0.00049553 | 0.00049553 | 0.78466 | 0.78466
30696 | -0.062483 | -0.061882 | 0.00060023 | 0.00060023 | 0.96064 | 0.96064
30697 | -0.061785 | -0.060997 | 0.00078803 | 0.00078803 | 1.2754 | 1.2754
30698 | -0.061615 | -0.060671 | 0.00094429 | 0.00094429 | 1.5326 | 1.5326
30699 | -0.061343 | -0.060513 | 0.00083008 | 0.00083008 | 1.3532 | 1.3532
30700 | -0.061067 | -0.060166 | 0.0009011 | 0.0009011 | 1.4756 | 1.4756
30701 | -0.060831 | -0.059844 | 0.00098701 | 0.00098701 | 1.6225 | 1.6225
30702 | -0.061405 | -0.060411 | 0.00099418 | 0.00099418 | 1.6191 | 1.6191
30703 | -0.061822 | -0.061075 | 0.0007474 | 0.0007474 | 1.209 | 1.209
30704 | -0.0625 | -0.061766 | 0.00073449 | 0.00073449 | 1.1752 | 1.1752
30705 | -0.063108 | -0.062344 | 0.00076426 | 0.00076426 | 1.211 | 1.211
30706 | -0.063944 | -0.063119 | 0.00082551 | 0.00082551 | 1.291 | 1.291
30707 | -0.064863 | -0.063956 | 0.00090637 | 0.00090637 | 1.3974 | 1.3974
30708 | -0.065672 | -0.064608 | 0.0010641 | 0.0010641 | 1.6203 | 1.6203
30709 | -0.066478 | -0.065506 | 0.00097228 | 0.00097228 | 1.4626 | 1.4626
30710 | -0.068662 | -0.067389 | 0.0012737 | 0.0012737 | 1.8551 | 1.8551
30711 | -0.070898 | -0.069585 | 0.0013131 | 0.0013131 | 1.852 | 1.852
30712 | -0.070661 | -0.069499 | 0.0011622 | 0.0011622 | 1.6447 | 1.6447
30713 | -0.069669 | -0.068503 | 0.001166 | 0.001166 | 1.6737 | 1.6737
30714 | -0.068808 | -0.067676 | 0.0011321 | 0.0011321 | 1.6453 | 1.6453
30715 | -0.067871 | -0.066998 | 0.00087292 | 0.00087292 | 1.2861 | 1.2861
30716 | -0.066865 | -0.065977 | 0.00088844 | 0.00088844 | 1.3287 | 1.3287
30717 | -0.065867 | -0.065002 | 0.00086514 | 0.00086514 | 1.3135 | 1.3135
30718 | -0.064863 | -0.063957 | 0.00090554 | 0.00090554 | 1.3961 | 1.3961
30719 | -0.063877 | -0.063101 | 0.00077627 | 0.00077627 | 1.2153 | 1.2153
30720 | -0.062874 | -0.06203 | 0.00084433 | 0.00084433 | 1.3429 | 1.3429
31585 | -0.060972 | -0.059946 | 0.0010257 | 0.0010257 | 1.6822 | 1.6822
31586 | -0.060517 | -0.059427 | 0.0010906 | 0.0010906 | 1.8021 | 1.8021
31587 | -0.060085 | -0.05899 | 0.0010951 | 0.0010951 | 1.8226 | 1.8226
31588 | -0.059639 | -0.058673 | 0.00096535 | 0.00096535 | 1.6187 | 1.6187
31589 | -0.059185 | -0.058167 | 0.0010188 | 0.0010188 | 1.7214 | 1.7214
31590 | -0.059037 | -0.058008 | 0.0010292 | 0.0010292 | 1.7433 | 1.7433
31591 | -0.058914 | -0.057851 | 0.0010629 | 0.0010629 | 1.8042 | 1.8042
31592 | -0.05877 | -0.057708 | 0.0010618 | 0.0010618 | 1.8066 | 1.8066
31593 | -0.058628 | -0.057604 | 0.0010238 | 0.0010238 | 1.7463 | 1.7463
31594 | -0.058456 | -0.057249 | 0.0012062 | 0.0012062 | 2.0635 | 2.0635
31595 | -0.05829 | -0.057161 | 0.0011293 | 0.0011293 | 1.9374 | 1.9374
31596 | -0.058119 | -0.057051 | 0.0010678 | 0.0010678 | 1.8372 | 1.8372
31597 | -0.057957 | -0.056991 | 0.00096618 | 0.00096618 | 1.6671 | 1.6671
31598 | -0.058356 | -0.057368 | 0.00098825 | 0.00098825 | 1.6935 | 1.6935
31599 | -0.058756 | -0.0578 | 0.00095557 | 0.00095557 | 1.6264 | 1.6264
31600 | -0.059156 | -0.058245 | 0.00091107 | 0.00091107 | 1.5401 | 1.5401
31601 | -0.059556 | -0.058667 | 0.00088859 | 0.00088859 | 1.492 | 1.492
31602 | -0.060616 | -0.059682 | 0.0009342 | 0.0009342 | 1.5412 | 1.5412
31603 | -0.061668 | -0.060612 | 0.0010555 | 0.0010555 | 1.7115 | 1.7115
31604 | -0.062737 | -0.061685 | 0.0010517 | 0.0010517 | 1.6764 | 1.6764
31605 | -0.06381 | -0.062718 | 0.0010923 | 0.0010923 | 1.7118 | 1.7118
31606 | -0.065592 | -0.064375 | 0.0012166 | 0.0012166 | 1.8548 | 1.8548
31607 | -0.067246 | -0.066306 | 0.00093977 | 0.00093977 | 1.3975 | 1.3975
31608 | -0.065861 | -0.06489 | 0.00097025 | 0.00097025 | 1.4732 | 1.4732
31609 | -0.063788 | -0.06289 | 0.0008972 | 0.0008972 | 1.4065 | 1.4065
31610 | -0.063198 | -0.062385 | 0.00081261 | 0.00081261 | 1.2858 | 1.2858
31611 | -0.06244 | -0.061278 | 0.0011624 | 0.0011624 | 1.8617 | 1.8617
31612 | -0.059604 | -0.058208 | 0.0013955 | 0.0013955 | 2.3412 | 2.3412
31613 | -0.059188 | -0.058161 | 0.0010265 | 0.0010265 | 1.7342 | 1.7342
31614 | -0.059746 | -0.058725 | 0.0010212 | 0.0010212 | 1.7093 | 1.7093
31615 | -0.060258 | -0.059255 | 0.0010031 | 0.0010031 | 1.6647 | 1.6647
31616 | -0.06077 | -0.059889 | 0.00088111 | 0.00088111 | 1.4499 | 1.4499
31617 | -0.061388 | -0.060527 | 0.00086136 | 0.00086136 | 1.4031 | 1.4031
31618 | -0.061462 | -0.060853 | 0.0006083 | 0.0006083 | 0.98973 | 0.98973
31619 | -0.061512 | -0.060805 | 0.00070664 | 0.00070664 | 1.1488 | 1.1488
31620 | -0.061577 | -0.061092 | 0.00048461 | 0.00048461 | 0.787 | 0.787
31621 | -0.061688 | -0.061258 | 0.00043001 | 0.00043001 | 0.69708 | 0.69708
31622 | -0.061678 | -0.06131 | 0.00036804 | 0.00036804 | 0.59671 | 0.59671
31623 | -0.061752 | -0.061353 | 0.00039872 | 0.00039872 | 0.64568 | 0.64568
31624 | -0.061745 | -0.061387 | 0.00035708 | 0.00035708 | 0.57832 | 0.57832
31625 | -0.06179 | -0.061567 | 0.00022364 | 0.00022364 | 0.36193 | 0.36193
31626 | -0.061575 | -0.061276 | 0.00029915 | 0.00029915 | 0.48584 | 0.48584
31627 | -0.061237 | -0.060897 | 0.00033976 | 0.00033976 | 0.55484 | 0.55484
31628 | -0.061087 | -0.060729 | 0.0003576 | 0.0003576 | 0.58539 | 0.58539
31629 | -0.060779 | -0.060433 | 0.00034631 | 0.00034631 | 0.56979 | 0.56979
31630 | -0.060251 | -0.059755 | 0.00049587 | 0.00049587 | 0.82301 | 0.82301
31631 | -0.059672 | -0.059487 | 0.00018463 | 0.00018463 | 0.30941 | 0.30941
31632 | -0.059144 | -0.05901 | 0.00013459 | 0.00013459 | 0.22756 | 0.22756
31633 | -0.058482 | -0.058204 | 0.00027798 | 0.00027798 | 0.47532 | 0.47532
31634 | -0.058271 | -0.058015 | 0.00025604 | 0.00025604 | 0.43939 | 0.43939
31635 | -0.057903 | -0.057866 | 3.6916e-05 | 3.6916e-05 | 0.063755 | 0.063755
31636 | -0.057639 | -0.057334 | 0.00030562 | 0.00030562 | 0.53023 | 0.53023
31637 | -0.057324 | -0.057033 | 0.0002916 | 0.0002916 | 0.50869 | 0.50869
31638 | -0.057101 | -0.056894 | 0.00020672 | 0.00020672 | 0.36203 | 0.36203
31639 | -0.056861 | -0.056562 | 0.0002986 | 0.0002986 | 0.52513 | 0.52513
31640 | -0.056661 | -0.056332 | 0.00032885 | 0.00032885 | 0.58038 | 0.58038
31641 | -0.05649 | -0.056129 | 0.00036168 | 0.00036168 | 0.64025 | 0.64025
31642 | -0.05982 | -0.055435 | 0.0043844 | 0.0043844 | 7.3294 | 7.3294
31643 | -0.055922 | -0.058726 | 0.0028041 | 0.0028041 | 5.0143 | 5.0143
31644 | -0.06092 | -0.059597 | 0.0013228 | 0.0013228 | 2.1715 | 2.1715
31645 | -0.060177 | -0.059732 | 0.00044523 | 0.00044523 | 0.73986 | 0.73986
31646 | -0.059306 | -0.05893 | 0.00037622 | 0.00037622 | 0.63438 | 0.63438
31647 | -0.058329 | -0.057831 | 0.00049808 | 0.00049808 | 0.85392 | 0.85392
31648 | -0.057458 | -0.056869 | 0.00058889 | 0.00058889 | 1.0249 | 1.0249
31649 | -0.056534 | -0.055808 | 0.0007263 | 0.0007263 | 1.2847 | 1.2847
31650 | -0.055663 | -0.05496 | 0.0007028 | 0.0007028 | 1.2626 | 1.2626
31651 | -0.054687 | -0.054045 | 0.00064178 | 0.00064178 | 1.1735 | 1.1735
31652 | -0.053816 | -0.053176 | 0.00063976 | 0.00063976 | 1.1888 | 1.1888
31653 | -0.052985 | -0.052422 | 0.00056288 | 0.00056288 | 1.0623 | 1.0623
31654 | -0.053487 | -0.052898 | 0.00058943 | 0.00058943 | 1.102 | 1.102
31655 | -0.054071 | -0.053514 | 0.00055735 | 0.00055735 | 1.0308 | 1.0308
31656 | -0.054573 | -0.054082 | 0.00049109 | 0.00049109 | 0.89987 | 0.89987
31657 | -0.05518 | -0.054715 | 0.00046496 | 0.00046496 | 0.84262 | 0.84262
31658 | -0.055645 | -0.055035 | 0.00060955 | 0.00060955 | 1.0954 | 1.0954
31659 | -0.056179 | -0.055591 | 0.00058836 | 0.00058836 | 1.0473 | 1.0473
31660 | -0.056751 | -0.05634 | 0.00041089 | 0.00041089 | 0.72403 | 0.72403
31661 | -0.05727 | -0.056697 | 0.00057286 | 0.00057286 | 1.0003 | 1.0003
31662 | -0.057155 | -0.05647 | 0.00068444 | 0.00068444 | 1.1975 | 1.1975
31663 | -0.057018 | -0.056465 | 0.00055316 | 0.00055316 | 0.97016 | 0.97016
31664 | -0.05686 | -0.056281 | 0.00057827 | 0.00057827 | 1.017 | 1.017
31665 | -0.056755 | -0.056142 | 0.00061275 | 0.00061275 | 1.0796 | 1.0796
31666 | -0.057805 | -0.057103 | 0.0007023 | 0.0007023 | 1.2149 | 1.2149
31667 | -0.052378 | -0.051821 | 0.00055715 | 0.00055715 | 1.0637 | 1.0637
31668 | -0.053224 | -0.052395 | 0.00082848 | 0.00082848 | 1.5566 | 1.5566
31669 | -0.05414 | -0.053203 | 0.00093692 | 0.00093692 | 1.7306 | 1.7306
31670 | -0.055979 | -0.054663 | 0.0013166 | 0.0013166 | 2.3519 | 2.3519
31671 | -0.060603 | -0.059965 | 0.00063798 | 0.00063798 | 1.0527 | 1.0527
31672 | -0.063598 | -0.062534 | 0.0010639 | 0.0010639 | 1.6729 | 1.6729
31673 | -0.066436 | -0.065227 | 0.0012084 | 0.0012084 | 1.8189 | 1.8189
31674 | -0.068487 | -0.067297 | 0.0011893 | 0.0011893 | 1.7365 | 1.7365
31675 | -0.067474 | -0.066508 | 0.00096531 | 0.00096531 | 1.4306 | 1.4306
31676 | -0.066292 | -0.065285 | 0.001007 | 0.001007 | 1.519 | 1.519
31677 | -0.065058 | -0.063919 | 0.0011394 | 0.0011394 | 1.7514 | 1.7514
31678 | -0.063814 | -0.062805 | 0.0010088 | 0.0010088 | 1.5808 | 1.5808
31679 | -0.062561 | -0.061548 | 0.0010132 | 0.0010132 | 1.6196 | 1.6196
31680 | -0.061318 | -0.060117 | 0.0012003 | 0.0012003 | 1.9575 | 1.9575
33217 | -0.065579 | -0.06366 | 0.0019195 | 0.0019195 | 2.927 | 2.927
33218 | -0.064975 | -0.062813 | 0.0021615 | 0.0021615 | 3.3267 | 3.3267
33219 | -0.064397 | -0.062437 | 0.0019598 | 0.0019598 | 3.0433 | 3.0433
33220 | -0.063807 | -0.061966 | 0.0018413 | 0.0018413 | 2.8858 | 2.8858
33221 | -0.063218 | -0.061739 | 0.0014795 | 0.0014795 | 2.3404 | 2.3404
33222 | -0.063004 | -0.061828 | 0.0011756 | 0.0011756 | 1.8659 | 1.8659
33223 | -0.06277 | -0.061919 | 0.00085029 | 0.00085029 | 1.3546 | 1.3546
33224 | -0.062548 | -0.061737 | 0.00081116 | 0.00081116 | 1.2969 | 1.2969
33225 | -0.062306 | -0.061822 | 0.00048405 | 0.00048405 | 0.77688 | 0.77688
33226 | -0.062229 | -0.061781 | 0.00044792 | 0.00044792 | 0.71979 | 0.71979
33227 | -0.062164 | -0.061622 | 0.00054189 | 0.00054189 | 0.87171 | 0.87171
33228 | -0.062091 | -0.061774 | 0.0003174 | 0.0003174 | 0.51118 | 0.51118
33229 | -0.062025 | -0.061763 | 0.00026204 | 0.00026204 | 0.42247 | 0.42247
33230 | -0.062128 | -0.061722 | 0.00040563 | 0.00040563 | 0.6529 | 0.6529
33231 | -0.062223 | -0.061694 | 0.00052916 | 0.00052916 | 0.85043 | 0.85043
33232 | -0.062326 | -0.061752 | 0.00057379 | 0.00057379 | 0.92063 | 0.92063
33233 | -0.062429 | -0.061746 | 0.0006826 | 0.0006826 | 1.0934 | 1.0934
33234 | -0.063015 | -0.062191 | 0.00082379 | 0.00082379 | 1.3073 | 1.3073
33235 | -0.063585 | -0.062262 | 0.0013224 | 0.0013224 | 2.0797 | 2.0797
33236 | -0.064194 | -0.062709 | 0.001485 | 0.001485 | 2.3134 | 2.3134
33237 | -0.064791 | -0.063276 | 0.0015156 | 0.0015156 | 2.3392 | 2.3392
33238 | -0.065459 | -0.063557 | 0.0019018 | 0.0019018 | 2.9053 | 2.9053
33239 | -0.063985 | -0.06254 | 0.0014454 | 0.0014454 | 2.2589 | 2.2589
33240 | -0.064764 | -0.063312 | 0.0014527 | 0.0014527 | 2.243 | 2.243
33241 | -0.065577 | -0.064463 | 0.001114 | 0.001114 | 1.6987 | 1.6987
33242 | -0.066871 | -0.065853 | 0.0010181 | 0.0010181 | 1.5224 | 1.5224
33243 | -0.068176 | -0.067202 | 0.00097365 | 0.00097365 | 1.4281 | 1.4281
33244 | -0.069479 | -0.068524 | 0.0009549 | 0.0009549 | 1.3744 | 1.3744
33245 | -0.070768 | -0.069721 | 0.0010476 | 0.0010476 | 1.4803 | 1.4803
33246 | -0.072084 | -0.071132 | 0.00095245 | 0.00095245 | 1.3213 | 1.3213
33247 | -0.073386 | -0.072522 | 0.00086346 | 0.00086346 | 1.1766 | 1.1766
33248 | -0.074694 | -0.073709 | 0.00098495 | 0.00098495 | 1.3186 | 1.3186
33249 | -0.075992 | -0.07509 | 0.00090189 | 0.00090189 | 1.1868 | 1.1868
33250 | -0.07717 | -0.076016 | 0.0011539 | 0.0011539 | 1.4953 | 1.4953
33251 | -0.078342 | -0.077338 | 0.0010046 | 0.0010046 | 1.2823 | 1.2823
33252 | -0.079463 | -0.078358 | 0.0011046 | 0.0011046 | 1.3901 | 1.3901
33253 | -0.080529 | -0.079277 | 0.001252 | 0.001252 | 1.5547 | 1.5547
33254 | -0.080787 | -0.079626 | 0.0011607 | 0.0011607 | 1.4367 | 1.4367
33255 | -0.081041 | -0.079715 | 0.0013266 | 0.0013266 | 1.637 | 1.637
33256 | -0.081284 | -0.079908 | 0.0013765 | 0.0013765 | 1.6934 | 1.6934
33257 | -0.081521 | -0.08026 | 0.0012617 | 0.0012617 | 1.5477 | 1.5477
33258 | -0.081701 | -0.080375 | 0.0013259 | 0.0013259 | 1.6229 | 1.6229
33259 | -0.081878 | -0.080457 | 0.0014212 | 0.0014212 | 1.7358 | 1.7358
33260 | -0.082055 | -0.080691 | 0.0013647 | 0.0013647 | 1.6631 | 1.6631
33261 | -0.082247 | -0.080908 | 0.0013389 | 0.0013389 | 1.6279 | 1.6279
33262 | -0.082509 | -0.081135 | 0.0013736 | 0.0013736 | 1.6648 | 1.6648
33263 | -0.082774 | -0.081437 | 0.0013365 | 0.0013365 | 1.6146 | 1.6146
33264 | -0.083041 | -0.081644 | 0.0013969 | 0.0013969 | 1.6821 | 1.6821
33265 | -0.083317 | -0.081988 | 0.0013292 | 0.0013292 | 1.5953 | 1.5953
33266 | -0.083098 | -0.081739 | 0.0013591 | 0.0013591 | 1.6355 | 1.6355
33267 | -0.082892 | -0.08148 | 0.0014114 | 0.0014114 | 1.7027 | 1.7027
33268 | -0.08268 | -0.081213 | 0.0014672 | 0.0014672 | 1.7745 | 1.7745
33269 | -0.082471 | -0.080921 | 0.0015501 | 0.0015501 | 1.8796 | 1.8796
33270 | -0.081965 | -0.080423 | 0.001542 | 0.001542 | 1.8813 | 1.8813
33271 | -0.081442 | -0.079756 | 0.0016862 | 0.0016862 | 2.0704 | 2.0704
33272 | -0.080935 | -0.079398 | 0.0015369 | 0.0015369 | 1.899 | 1.899
33273 | -0.08044 | -0.078887 | 0.0015527 | 0.0015527 | 1.9303 | 1.9303
33274 | -0.080275 | -0.078692 | 0.0015832 | 0.0015832 | 1.9722 | 1.9722
33275 | -0.080107 | -0.078647 | 0.00146 | 0.00146 | 1.8226 | 1.8226
33276 | -0.079936 | -0.078431 | 0.001505 | 0.001505 | 1.8827 | 1.8827
33277 | -0.079665 | -0.078304 | 0.0013612 | 0.0013612 | 1.7087 | 1.7087
33278 | -0.079104 | -0.077707 | 0.0013963 | 0.0013963 | 1.7651 | 1.7651
33279 | -0.078475 | -0.077053 | 0.0014217 | 0.0014217 | 1.8116 | 1.8116
33280 | -0.077825 | -0.076356 | 0.0014685 | 0.0014685 | 1.8869 | 1.8869
33281 | -0.077157 | -0.075715 | 0.0014426 | 0.0014426 | 1.8697 | 1.8697
33282 | -0.077514 | -0.076038 | 0.001476 | 0.001476 | 1.9041 | 1.9041
33283 | -0.076468 | -0.074973 | 0.0014951 | 0.0014951 | 1.9552 | 1.9552
33284 | -0.074318 | -0.073053 | 0.0012653 | 0.0012653 | 1.7026 | 1.7026
33285 | -0.072323 | -0.071243 | 0.0010804 | 0.0010804 | 1.4939 | 1.4939
33286 | -0.070676 | -0.069589 | 0.0010869 | 0.0010869 | 1.5379 | 1.5379
33287 | -0.068891 | -0.06816 | 0.00073135 | 0.00073135 | 1.0616 | 1.0616
33288 | -0.067237 | -0.066601 | 0.00063606 | 0.00063606 | 0.94599 | 0.94599
33289 | -0.065672 | -0.064912 | 0.00076037 | 0.00076037 | 1.1578 | 1.1578
33290 | -0.065609 | -0.064644 | 0.00096488 | 0.00096488 | 1.4707 | 1.4707
33291 | -0.065462 | -0.064718 | 0.00074455 | 0.00074455 | 1.1374 | 1.1374
33292 | -0.065452 | -0.064586 | 0.0008652 | 0.0008652 | 1.3219 | 1.3219
33293 | -0.065443 | -0.06471 | 0.00073339 | 0.00073339 | 1.1206 | 1.1206
33294 | -0.065352 | -0.064553 | 0.00079917 | 0.00079917 | 1.2229 | 1.2229
33295 | -0.065338 | -0.064562 | 0.00077663 | 0.00077663 | 1.1886 | 1.1886
33296 | -0.065385 | -0.064635 | 0.00075048 | 0.00075048 | 1.1478 | 1.1478
33297 | -0.06531 | -0.064549 | 0.00076095 | 0.00076095 | 1.1651 | 1.1651
33298 | -0.06638 | -0.065634 | 0.00074588 | 0.00074588 | 1.1236 | 1.1236
33299 | -0.067546 | -0.066467 | 0.0010791 | 0.0010791 | 1.5976 | 1.5976
33300 | -0.068694 | -0.067642 | 0.0010523 | 0.0010523 | 1.5319 | 1.5319
33301 | -0.069809 | -0.068638 | 0.0011713 | 0.0011713 | 1.6779 | 1.6779
33302 | -0.071364 | -0.070131 | 0.0012327 | 0.0012327 | 1.7274 | 1.7274
33303 | -0.072178 | -0.070917 | 0.0012616 | 0.0012616 | 1.7479 | 1.7479
33304 | -0.071339 | -0.070206 | 0.0011331 | 0.0011331 | 1.5883 | 1.5883
33305 | -0.070471 | -0.069374 | 0.0010975 | 0.0010975 | 1.5574 | 1.5574
33306 | -0.069323 | -0.068442 | 0.00088187 | 0.00088187 | 1.2721 | 1.2721
33307 | -0.068073 | -0.067181 | 0.00089155 | 0.00089155 | 1.3097 | 1.3097
33308 | -0.06679 | -0.065863 | 0.00092689 | 0.00092689 | 1.3878 | 1.3878
33309 | -0.0655 | -0.064571 | 0.00092843 | 0.00092843 | 1.4175 | 1.4175
33310 | -0.064218 | -0.063204 | 0.0010142 | 0.0010142 | 1.5792 | 1.5792
33311 | -0.062936 | -0.061978 | 0.00095819 | 0.00095819 | 1.5225 | 1.5225
33312 | -0.061652 | -0.060565 | 0.0010874 | 0.0010874 | 1.7637 | 1.7637
33505 | -0.060739 | -0.059496 | 0.0012433 | 0.0012433 | 2.0469 | 2.0469
33506 | -0.060188 | -0.058649 | 0.0015391 | 0.0015391 | 2.5572 | 2.5572
33507 | -0.059639 | -0.058229 | 0.0014099 | 0.0014099 | 2.3641 | 2.3641
33508 | -0.059079 | -0.05753 | 0.0015494 | 0.0015494 | 2.6227 | 2.6227
33509 | -0.058544 | -0.057104 | 0.0014393 | 0.0014393 | 2.4585 | 2.4585
33510 | -0.058386 | -0.056871 | 0.0015147 | 0.0015147 | 2.5943 | 2.5943
33511 | -0.058208 | -0.056713 | 0.0014956 | 0.0014956 | 2.5694 | 2.5694
33512 | -0.058049 | -0.056608 | 0.001441 | 0.001441 | 2.4824 | 2.4824
33513 | -0.057889 | -0.056515 | 0.0013739 | 0.0013739 | 2.3733 | 2.3733
33514 | -0.057928 | -0.056408 | 0.0015203 | 0.0015203 | 2.6244 | 2.6244
33515 | -0.05996 | -0.05862 | 0.00134 | 0.00134 | 2.2349 | 2.2349
33516 | -0.060038 | -0.0589 | 0.0011385 | 0.0011385 | 1.8963 | 1.8963
33517 | -0.060094 | -0.059199 | 0.00089513 | 0.00089513 | 1.4895 | 1.4895
33518 | -0.060496 | -0.059408 | 0.0010881 | 0.0010881 | 1.7986 | 1.7986
33519 | -0.060909 | -0.059773 | 0.0011365 | 0.0011365 | 1.8658 | 1.8658
33520 | -0.061304 | -0.059958 | 0.0013451 | 0.0013451 | 2.1942 | 2.1942
33521 | -0.061721 | -0.060327 | 0.0013946 | 0.0013946 | 2.2595 | 2.2595
33522 | -0.060505 | -0.059031 | 0.0014742 | 0.0014742 | 2.4365 | 2.4365
33523 | -0.061337 | -0.060039 | 0.0012982 | 0.0012982 | 2.1166 | 2.1166
33524 | -0.062191 | -0.060971 | 0.00122 | 0.00122 | 1.9617 | 1.9617
33525 | -0.063022 | -0.061844 | 0.001178 | 0.001178 | 1.8692 | 1.8692
33526 | -0.064662 | -0.06365 | 0.0010124 | 0.0010124 | 1.5657 | 1.5657
33527 | -0.066322 | -0.065276 | 0.0010467 | 0.0010467 | 1.5783 | 1.5783
33528 | -0.067996 | -0.067269 | 0.00072737 | 0.00072737 | 1.0697 | 1.0697
33529 | -0.069683 | -0.069007 | 0.0006764 | 0.0006764 | 0.97068 | 0.97068
33530 | -0.071347 | -0.070615 | 0.00073207 | 0.00073207 | 1.0261 | 1.0261
33531 | -0.073001 | -0.072338 | 0.00066248 | 0.00066248 | 0.90749 | 0.90749
33532 | -0.074665 | -0.073854 | 0.00081119 | 0.00081119 | 1.0864 | 1.0864
33533 | -0.076334 | -0.075638 | 0.00069568 | 0.00069568 | 0.91137 | 0.91137
33534 | -0.077933 | -0.077304 | 0.00062944 | 0.00062944 | 0.80767 | 0.80767
33535 | -0.079423 | -0.07863 | 0.00079374 | 0.00079374 | 0.99938 | 0.99938
33536 | -0.080865 | -0.079974 | 0.00089044 | 0.00089044 | 1.1011 | 1.1011
33537 | -0.080481 | -0.079286 | 0.0011951 | 0.0011951 | 1.4849 | 1.4849
33538 | -0.080249 | -0.079118 | 0.001131 | 0.001131 | 1.4094 | 1.4094
33539 | -0.079977 | -0.078986 | 0.00099089 | 0.00099089 | 1.239 | 1.239
33540 | -0.079746 | -0.078737 | 0.0010088 | 0.0010088 | 1.265 | 1.265
33541 | -0.07948 | -0.078564 | 0.00091612 | 0.00091612 | 1.1526 | 1.1526
33542 | -0.078812 | -0.078022 | 0.00079061 | 0.00079061 | 1.0032 | 1.0032
33543 | -0.078145 | -0.077407 | 0.00073798 | 0.00073798 | 0.94437 | 0.94437
33544 | -0.07743 | -0.076814 | 0.00061654 | 0.00061654 | 0.79624 | 0.79624
33545 | -0.076759 | -0.076268 | 0.00049181 | 0.00049181 | 0.64072 | 0.64072
33546 | -0.076886 | -0.076446 | 0.0004402 | 0.0004402 | 0.57253 | 0.57253
33547 | -0.077053 | -0.076638 | 0.00041516 | 0.00041516 | 0.5388 | 0.5388
33548 | -0.077235 | -0.076764 | 0.00047055 | 0.00047055 | 0.60924 | 0.60924
33549 | -0.077364 | -0.076954 | 0.00040924 | 0.00040924 | 0.52898 | 0.52898
33550 | -0.078082 | -0.077761 | 0.00032093 | 0.00032093 | 0.41102 | 0.41102
33551 | -0.078727 | -0.078282 | 0.00044485 | 0.00044485 | 0.56506 | 0.56506
33552 | -0.079385 | -0.078867 | 0.00051798 | 0.00051798 | 0.6525 | 0.6525
33553 | -0.079898 | -0.079405 | 0.0004934 | 0.0004934 | 0.61754 | 0.61754
33554 | -0.079143 | -0.078639 | 0.00050401 | 0.00050401 | 0.63684 | 0.63684
33555 | -0.078224 | -0.077878 | 0.00034675 | 0.00034675 | 0.44327 | 0.44327
33556 | -0.07757 | -0.076851 | 0.00071927 | 0.00071927 | 0.92726 | 0.92726
33557 | -0.076683 | -0.076075 | 0.0006073 | 0.0006073 | 0.79196 | 0.79196
33558 | -0.075154 | -0.074311 | 0.00084318 | 0.00084318 | 1.1219 | 1.1219
33559 | -0.073759 | -0.072721 | 0.0010375 | 0.0010375 | 1.4065 | 1.4065
33560 | -0.072241 | -0.070405 | 0.0018356 | 0.0018356 | 2.541 | 2.541
33561 | -0.069067 | -0.067973 | 0.0010944 | 0.0010944 | 1.5846 | 1.5846
33562 | -0.067777 | -0.066688 | 0.001089 | 0.001089 | 1.6067 | 1.6067
33563 | -0.066511 | -0.065527 | 0.00098393 | 0.00098393 | 1.4793 | 1.4793
33564 | -0.065111 | -0.064368 | 0.00074302 | 0.00074302 | 1.1412 | 1.1412
33565 | -0.063916 | -0.063079 | 0.00083618 | 0.00083618 | 1.3083 | 1.3083
33566 | -0.063027 | -0.062257 | 0.0007693 | 0.0007693 | 1.2206 | 1.2206
33567 | -0.062193 | -0.061588 | 0.00060492 | 0.00060492 | 0.97265 | 0.97265
33568 | -0.061347 | -0.060586 | 0.00076127 | 0.00076127 | 1.2409 | 1.2409
33569 | -0.060464 | -0.05969 | 0.00077379 | 0.00077379 | 1.2798 | 1.2798
33570 | -0.059521 | -0.058763 | 0.00075878 | 0.00075878 | 1.2748 | 1.2748
33571 | -0.058588 | -0.057864 | 0.00072443 | 0.00072443 | 1.2365 | 1.2365
33572 | -0.062485 | -0.062283 | 0.00020133 | 0.00020133 | 0.3222 | 0.3222
33573 | -0.063108 | -0.062307 | 0.00080089 | 0.00080089 | 1.2691 | 1.2691
33574 | -0.062409 | -0.061761 | 0.00064731 | 0.00064731 | 1.0372 | 1.0372
33575 | -0.061751 | -0.06116 | 0.00059167 | 0.00059167 | 0.95814 | 0.95814
33576 | -0.060979 | -0.060427 | 0.00055151 | 0.00055151 | 0.90442 | 0.90442
33577 | -0.060314 | -0.059864 | 0.0004495 | 0.0004495 | 0.74526 | 0.74526
33578 | -0.059934 | -0.059397 | 0.00053779 | 0.00053779 | 0.8973 | 0.8973
33579 | -0.05963 | -0.059026 | 0.00060401 | 0.00060401 | 1.0129 | 1.0129
33580 | -0.059286 | -0.058618 | 0.00066794 | 0.00066794 | 1.1266 | 1.1266
33581 | -0.058911 | -0.058133 | 0.00077842 | 0.00077842 | 1.3213 | 1.3213
33582 | -0.058214 | -0.057612 | 0.00060223 | 0.00060223 | 1.0345 | 1.0345
33583 | -0.057625 | -0.056948 | 0.00067743 | 0.00067743 | 1.1756 | 1.1756
33584 | -0.056876 | -0.056365 | 0.00051107 | 0.00051107 | 0.89857 | 0.89857
33585 | -0.056151 | -0.055558 | 0.00059277 | 0.00059277 | 1.0557 | 1.0557
33586 | -0.057058 | -0.056018 | 0.0010395 | 0.0010395 | 1.8219 | 1.8219
33587 | -0.051384 | -0.050626 | 0.00075833 | 0.00075833 | 1.4758 | 1.4758
33588 | -0.052106 | -0.051455 | 0.00065054 | 0.00065054 | 1.2485 | 1.2485
33589 | -0.052839 | -0.052213 | 0.00062684 | 0.00062684 | 1.1863 | 1.1863
33590 | -0.054312 | -0.053246 | 0.0010657 | 0.0010657 | 1.9622 | 1.9622
33591 | -0.058543 | -0.057732 | 0.00081159 | 0.00081159 | 1.3863 | 1.3863
33592 | -0.060645 | -0.060011 | 0.00063364 | 0.00063364 | 1.0448 | 1.0448
33593 | -0.062836 | -0.062125 | 0.00071125 | 0.00071125 | 1.1319 | 1.1319
33594 | -0.065843 | -0.064707 | 0.0011365 | 0.0011365 | 1.726 | 1.726
33595 | -0.06602 | -0.065058 | 0.00096159 | 0.00096159 | 1.4565 | 1.4565
33596 | -0.064687 | -0.063751 | 0.00093565 | 0.00093565 | 1.4464 | 1.4464
33597 | -0.063252 | -0.062336 | 0.00091576 | 0.00091576 | 1.4478 | 1.4478
33598 | -0.061795 | -0.0607 | 0.001096 | 0.001096 | 1.7735 | 1.7735
33599 | -0.06036 | -0.059222 | 0.0011382 | 0.0011382 | 1.8856 | 1.8856
33600 | -0.05891 | -0.057693 | 0.0012166 | 0.0012166 | 2.0652 | 2.0652
This chart isn't available in your version of Excel. Editing this shape or saving this workbook into a different file format will permanently break the chart.
This chart isn't available in your version of Excel. Editing this shape or saving this workbook into a different file format will permanently break the chart.

## Test 2
Test 2a | RMSE | MAE | Max Abs Error | Snapshot (Max Abs Error) | Qty (Max Abs Error)
pg, kW | 0.91532 | 0.5799 | 28.012 | 12842 | pg_46
qg, kVAr | 0.62014 | 0.49353 | 15.4991 | 11876 | qg_50
ppcc, kW | 1.4387 | 0.76566 | 75.6151 | 12842 | ppcc_42_mg7
qpcc, kVAr | 0.55196 | 0.42984 | 9.6874 | 12842 | qpcc_32_mg6
v, pu | 0.001143 | 0.00066606 | 0.007095 | 33570 | v_37
vang, deg | 0.00037438 | 0.00028629 | 0.010987 | 12842 | vang_50
lmp, PHP/kWh | 0.00095961 | 0.00069969 | 0.01817 | 12842 | lmp_18
objective_val, PHP/h | 62.0235 | 48.7482 | 1017.5106 | 12842 | objective_val
Test 2b | RMSE | MAE | Max Abs Error | Snapshot (Max Abs Error) | Qty (Max Abs Error)
pg, kW | 1.5848 | 0.86177 | 34.0904 | 11884 | pg_46
qg, kVAr | 0.95077 | 0.62958 | 27.9888 | 11891 | qg_50
ppcc, kW | 2.1565 | 0.99131 | 86.4101 | 12842 | ppcc_42_mg7
qpcc, kVAr | 0.87621 | 0.49656 | 29.1533 | 11884 | qpcc_56_mg2
v, pu | 0.0010948 | 0.0006502 | 0.0088389 | 11881 | v_57
vang, deg | 0.00057597 | 0.0003696 | 0.029206 | 11891 | vang_49
lmp, PHP/kWh | 0.0010668 | 0.00073528 | 0.023907 | 11882 | lmp_15
objective_val, PHP/h | 89.1124 | 48.2347 | 1878.3168 | 12832 | objective_val
Test 2c | RMSE | MAE | Max Abs Error | Snapshot (Max Abs Error) | Qty (Max Abs Error)
pg, kW | 2.4999 | 1.3249 | 41.6893 | 17346 | pg_46
qg, kVAr | 1.4664 | 0.83692 | 35.6527 | 17353 | qg_50
ppcc, kW | 3.1647 | 1.3625 | 93.3534 | 12842 | ppcc_42_mg7
qpcc, kVAr | 1.4942 | 0.66766 | 35.0626 | 17355 | qpcc_56_mg2
v, pu | 0.0011117 | 0.00065402 | 0.0097348 | 17343 | v_9
vang, deg | 0.00083085 | 0.00049147 | 0.033109 | 17356 | vang_50
lmp, PHP/kWh | 0.0013291 | 0.00090331 | 0.024732 | 11882 | lmp_15
objective_val, PHP/h | 162.8259 | 111.9408 | 2126.5669 | 12832 | objective_val
Test 2d | RMSE | MAE | Max Abs Error | Snapshot (Max Abs Error) | Qty (Max Abs Error)
pg, kW | 3.4771 | 1.8813 | 47.5559 | 17343 | pg_46
qg, kVAr | 1.9056 | 1.0685 | 47.2784 | 21382 | qg_50
ppcc, kW | 4.2886 | 1.8273 | 104.7366 | 12842 | ppcc_42_mg7
qpcc, kVAr | 2.0037 | 0.8976 | 34.8657 | 17359 | qpcc_56_mg2
v, pu | 0.001153 | 0.00066894 | 0.0096346 | 17343 | v_9
vang, deg | 0.0010922 | 0.0006394 | 0.034381 | 15533 | vang_50
lmp, PHP/kWh | 0.0016858 | 0.0011385 | 0.027075 | 11883 | lmp_20
objective_val, PHP/h | 244.7831 | 188.4148 | 2340.9884 | 12832 | objective_val

## Test 2 Viz
PASTE DATA HERE
MAX AE, MVA | ppcc_5_mg5 | ppcc_15_mg4 | ppcc_23_mg3 | ppcc_32_mg6 | ppcc_42_mg7 | ppcc_56_mg2 | ppcc_63_mg1 | qpcc_5_mg5 | qpcc_15_mg4 | qpcc_23_mg3 | qpcc_32_mg6 | qpcc_42_mg7 | qpcc_56_mg2 | qpcc_63_mg1
Test 1 (Baseline) | 0.041946 | 0.0047551 | 0.040285 | 0.0018882 | 0.0027001 | 0.0028303 | 0.001784 | 0.0013811 | 0.002527 | 0.0026456 | 0.0026578 | 0.0021075 | 0.0042191 | 0.0036911
Test 2a | 0.04597 | 0.0081972 | 0.051404 | 0.0028751 | 0.075615 | 0.01065 | 0.0017786 | 0.003915 | 0.0028234 | 0.0027489 | 0.0096874 | 0.0054656 | 0.004 | 0.0078365
Test 2b | 0.049028 | 0.019173 | 0.052295 | 0.0039331 | 0.08641 | 0.0097233 | 0.029758 | 0.0087708 | 0.021764 | 0.0096722 | 0.011657 | 0.007275 | 0.029153 | 0.010785
Test 2c | 0.051398 | 0.019989 | 0.053123 | 0.004395 | 0.093353 | 0.01314 | 0.030109 | 0.010619 | 0.023973 | 0.012057 | 0.011249 | 0.010594 | 0.035063 | 0.015276
Test 2d | 0.053689 | 0.033058 | 0.053163 | 0.0063568 | 0.10474 | 0.01435 | 0.030424 | 0.010977 | 0.025548 | 0.012414 | 0.013748 | 0.012197 | 0.034866 | 0.017059
MEAN AE, MVA | ppcc_5_mg5 | ppcc_15_mg4 | ppcc_23_mg3 | ppcc_32_mg6 | ppcc_42_mg7 | ppcc_56_mg2 | ppcc_63_mg1 | qpcc_5_mg5 | qpcc_15_mg4 | qpcc_23_mg3 | qpcc_32_mg6 | qpcc_42_mg7 | qpcc_56_mg2 | qpcc_63_mg1
Test 1 (Baseline) | 0.00087335 | 0.00078118 | 0.0017583 | 0.00045152 | 0.00026438 | 0.00054261 | 0.00033333 | 0.00035634 | 0.00030057 | 0.0003688 | 0.00033428 | 0.00037411 | 0.00077601 | 0.00050929
Test 2a | 0.00093749 | 0.00083844 | 0.0020675 | 0.00044951 | 0.00029684 | 0.00043348 | 0.00033637 | 0.00037315 | 0.00031083 | 0.00037529 | 0.00035861 | 0.00031301 | 0.00078701 | 0.00049097
Test 2b | 0.0013903 | 0.00096147 | 0.0027879 | 0.0004494 | 0.00046575 | 0.00043291 | 0.00045149 | 0.00043415 | 0.00041243 | 0.00046485 | 0.00045316 | 0.00033449 | 0.00088089 | 0.00049598
Test 2c | 0.0021212 | 0.001174 | 0.0035475 | 0.00046096 | 0.00078542 | 0.00075534 | 0.0006934 | 0.00054722 | 0.00063686 | 0.00066875 | 0.00056778 | 0.0005124 | 0.001129 | 0.00061157
Test 2d | 0.0029549 | 0.0014723 | 0.004395 | 0.0004783 | 0.0013089 | 0.0011603 | 0.0010217 | 0.00069713 | 0.00092844 | 0.00092637 | 0.00069042 | 0.00077832 | 0.0014551 | 0.00080737
RMSE, MVA | ppcc_5_mg5 | ppcc_15_mg4 | ppcc_23_mg3 | ppcc_32_mg6 | ppcc_42_mg7 | ppcc_56_mg2 | ppcc_63_mg1 | qpcc_5_mg5 | qpcc_15_mg4 | qpcc_23_mg3 | qpcc_32_mg6 | qpcc_42_mg7 | qpcc_56_mg2 | qpcc_63_mg1
Test 1 (Baseline) | 0.0027377 | 0.00090069 | 0.002621 | 0.00047203 | 0.00039822 | 0.00065472 | 0.0004266 | 0.00041927 | 0.00040185 | 0.00051923 | 0.00043082 | 0.00046121 | 0.00093291 | 0.00065078
Test 2a | 0.0029809 | 0.00096366 | 0.0032415 | 0.00047364 | 0.001396 | 0.00058378 | 0.00043139 | 0.00044086 | 0.00041261 | 0.00053384 | 0.00048528 | 0.00040398 | 0.00093145 | 0.00065569
Test 2b | 0.0045703 | 0.0011579 | 0.0045716 | 0.00048649 | 0.0021394 | 0.0006443 | 0.0015254 | 0.00063309 | 0.0011652 | 0.00068126 | 0.00081031 | 0.00052495 | 0.0015454 | 0.00077329
Test 2c | 0.0065076 | 0.0018696 | 0.0056284 | 0.00053537 | 0.0037057 | 0.0012317 | 0.0026748 | 0.0010222 | 0.0022114 | 0.0010371 | 0.0010379 | 0.0009582 | 0.0028633 | 0.0013294
Test 2d | 0.0080856 | 0.0028731 | 0.0069824 | 0.00059467 | 0.0061138 | 0.0017761 | 0.0035944 | 0.0013885 | 0.0030222 | 0.0013538 | 0.0012794 | 0.0014071 | 0.0038639 | 0.0017112
START GRAPHS HERE
MAX AE, kVA | ppcc_5_mg5 | ppcc_15_mg4 | ppcc_23_mg3 | ppcc_32_mg6 | ppcc_42_mg7 | ppcc_56_mg2 | ppcc_63_mg1 | qpcc_5_mg5 | qpcc_15_mg4 | qpcc_23_mg3 | qpcc_32_mg6 | qpcc_42_mg7 | qpcc_56_mg2 | qpcc_63_mg1
Baseline | 41.946 | 4.7551 | 40.2845 | 1.8882 | 2.7001 | 2.8303 | 1.784 | 1.3811 | 2.527 | 2.6456 | 2.6578 | 2.1075 | 4.2191 | 3.6911
0% - 3% | 45.97 | 8.1972 | 51.4044 | 2.8751 | 75.6151 | 10.65 | 1.7786 | 3.915 | 2.8234 | 2.7489 | 9.6874 | 5.4656 | 4 | 7.8365
3% - 6% | 49.0278 | 19.1735 | 52.2946 | 3.9331 | 86.4101 | 9.7233 | 29.7584 | 8.7708 | 21.7636 | 9.6722 | 11.6575 | 7.275 | 29.1533 | 10.7855
6% - 9% | 51.3978 | 19.9891 | 53.1231 | 4.395 | 93.3534 | 13.1398 | 30.1092 | 10.6194 | 23.9732 | 12.0566 | 11.2486 | 10.5943 | 35.0626 | 15.2765
9% - 12% | 53.6893 | 33.0583 | 53.1627 | 6.3568 | 104.7366 | 14.3496 | 30.4245 | 10.9767 | 25.5484 | 12.4144 | 13.7482 | 12.1973 | 34.8657 | 17.0586
MEAN AE, kVA | ppcc_5_mg5 | ppcc_15_mg4 | ppcc_23_mg3 | ppcc_32_mg6 | ppcc_42_mg7 | ppcc_56_mg2 | ppcc_63_mg1 | qpcc_5_mg5 | qpcc_15_mg4 | qpcc_23_mg3 | qpcc_32_mg6 | qpcc_42_mg7 | qpcc_56_mg2 | qpcc_63_mg1
Baseline | 0.87335 | 0.78118 | 1.7583 | 0.45152 | 0.26438 | 0.54261 | 0.33333 | 0.35634 | 0.30057 | 0.3688 | 0.33428 | 0.37411 | 0.77601 | 0.50929
0% - 3% | 0.93749 | 0.83844 | 2.0675 | 0.44951 | 0.29684 | 0.43348 | 0.33637 | 0.37315 | 0.31083 | 0.37529 | 0.35861 | 0.31301 | 0.78701 | 0.49097
3% - 6% | 1.3903 | 0.96147 | 2.7879 | 0.4494 | 0.46575 | 0.43291 | 0.45149 | 0.43415 | 0.41243 | 0.46485 | 0.45316 | 0.33449 | 0.88089 | 0.49598
6% - 9% | 2.1212 | 1.174 | 3.5475 | 0.46096 | 0.78542 | 0.75534 | 0.6934 | 0.54722 | 0.63686 | 0.66875 | 0.56778 | 0.5124 | 1.129 | 0.61157
9% - 12% | 2.9549 | 1.4723 | 4.395 | 0.4783 | 1.3089 | 1.1603 | 1.0217 | 0.69713 | 0.92844 | 0.92637 | 0.69042 | 0.77832 | 1.4551 | 0.80737
RMSE, kVA | ppcc_5_mg5 | ppcc_15_mg4 | ppcc_23_mg3 | ppcc_32_mg6 | ppcc_42_mg7 | ppcc_56_mg2 | ppcc_63_mg1 | qpcc_5_mg5 | qpcc_15_mg4 | qpcc_23_mg3 | qpcc_32_mg6 | qpcc_42_mg7 | qpcc_56_mg2 | qpcc_63_mg1
Baseline | 2.7377 | 0.90069 | 2.621 | 0.47203 | 0.39822 | 0.65472 | 0.4266 | 0.41927 | 0.40185 | 0.51923 | 0.43082 | 0.46121 | 0.93291 | 0.65078
0% - 3% | 2.9809 | 0.96366 | 3.2415 | 0.47364 | 1.396 | 0.58378 | 0.43139 | 0.44086 | 0.41261 | 0.53384 | 0.48528 | 0.40398 | 0.93145 | 0.65569
3% - 6% | 4.5703 | 1.1579 | 4.5716 | 0.48649 | 2.1394 | 0.6443 | 1.5254 | 0.63309 | 1.1652 | 0.68126 | 0.81031 | 0.52495 | 1.5454 | 0.77329
6% - 9% | 6.5076 | 1.8696 | 5.6284 | 0.53537 | 3.7057 | 1.2317 | 2.6748 | 1.0222 | 2.2114 | 1.0371 | 1.0379 | 0.9582 | 2.8633 | 1.3294
9% - 12% | 8.0856 | 2.8731 | 6.9824 | 0.59467 | 6.1138 | 1.7761 | 3.5944 | 1.3885 | 3.0222 | 1.3538 | 1.2794 | 1.4071 | 3.8639 | 1.7112
MEAN AE (Overall) | v, pu | lmp, PHP/kWh | objective_val, PHP/h
Baseline | 0.0006743 | 0.00074215 | 77.3029
0% - 3% | 0.00066606 | 0.00069969 | 48.7482
3% - 6% | 0.0006502 | 0.00073528 | 48.2347
6% - 9% | 0.00065402 | 0.00090331 | 111.9408
9% - 12% | 0.00066894 | 0.0011385 | 188.4148
RMSE (Overall) | v, pu | lmp, PHP/kWh | objective_val, PHP/h | vang, deg
Baseline | 0.0011629 | 0.0010003 | 85.3612 | 0.00034756
0% - 3% | 0.001143 | 0.00095961 | 62.0235 | 0.00037438
3% - 6% | 0.0010948 | 0.0010668 | 89.1124 | 0.00057597
6% - 9% | 0.0011117 | 0.0013291 | 162.8259 | 0.00083085
9% - 12% | 0.001153 | 0.0016858 | 244.7831 | 0.0010922

## Test 2 Rel
kW | MG5 | MG4 | MG3 | MG6 | MG7 | MG2 | MG1
Total Cap of Dispatchable Generators | 400 | 325 | 300 | 450 | 575 | 225 | 225
MAX AE, kVA | ppcc_5_mg5 | ppcc_15_mg4 | ppcc_23_mg3 | ppcc_32_mg6 | ppcc_42_mg7 | ppcc_56_mg2 | ppcc_63_mg1 | qpcc_5_mg5 | qpcc_15_mg4 | qpcc_23_mg3 | qpcc_32_mg6 | qpcc_42_mg7 | qpcc_56_mg2 | qpcc_63_mg1
Baseline | 41.946 | 4.7551 | 40.2845 | 1.8882 | 2.7001 | 2.8303 | 1.784 | 1.3811 | 2.527 | 2.6456 | 2.6578 | 2.1075 | 4.2191 | 3.6911
0% - 3% | 45.97 | 8.1972 | 51.4044 | 2.8751 | 75.6151 | 10.65 | 1.7786 | 3.915 | 2.8234 | 2.7489 | 9.6874 | 5.4656 | 4 | 7.8365
3% - 6% | 49.0278 | 19.1735 | 52.2946 | 3.9331 | 86.4101 | 9.7233 | 29.7584 | 8.7708 | 21.7636 | 9.6722 | 11.6575 | 7.275 | 29.1533 | 10.7855
6% - 9% | 51.3978 | 19.9891 | 53.1231 | 4.395 | 93.3534 | 13.1398 | 30.1092 | 10.6194 | 23.9732 | 12.0566 | 11.2486 | 10.5943 | 35.0626 | 15.2765
9% - 12% | 53.6893 | 33.0583 | 53.1627 | 6.3568 | 104.7366 | 14.3496 | 30.4245 | 10.9767 | 25.5484 | 12.4144 | 13.7482 | 12.1973 | 34.8657 | 17.0586
RMSE, kVA | ppcc_5_mg5 | ppcc_15_mg4 | ppcc_23_mg3 | ppcc_32_mg6 | ppcc_42_mg7 | ppcc_56_mg2 | ppcc_63_mg1 | qpcc_5_mg5 | qpcc_15_mg4 | qpcc_23_mg3 | qpcc_32_mg6 | qpcc_42_mg7 | qpcc_56_mg2 | qpcc_63_mg1
Baseline | 2.7377 | 0.90069 | 2.621 | 0.47203 | 0.39822 | 0.65472 | 0.4266 | 0.41927 | 0.40185 | 0.51923 | 0.43082 | 0.46121 | 0.93291 | 0.65078
0% - 3% | 2.9809 | 0.96366 | 3.2415 | 0.47364 | 1.396 | 0.58378 | 0.43139 | 0.44086 | 0.41261 | 0.53384 | 0.48528 | 0.40398 | 0.93145 | 0.65569
3% - 6% | 4.5703 | 1.1579 | 4.5716 | 0.48649 | 2.1394 | 0.6443 | 1.5254 | 0.63309 | 1.1652 | 0.68126 | 0.81031 | 0.52495 | 1.5454 | 0.77329
6% - 9% | 6.5076 | 1.8696 | 5.6284 | 0.53537 | 3.7057 | 1.2317 | 2.6748 | 1.0222 | 2.2114 | 1.0371 | 1.0379 | 0.9582 | 2.8633 | 1.3294
9% - 12% | 8.0856 | 2.8731 | 6.9824 | 0.59467 | 6.1138 | 1.7761 | 3.5944 | 1.3885 | 3.0222 | 1.3538 | 1.2794 | 1.4071 | 3.8639 | 1.7112
MAX AE/Total Disp Cap * 100 | MG5 | MG4 | MG3 | MG6 | MG7 | MG2 | MG1 | MG5 | MG4 | MG3 | MG6 | MG7 | MG2 | MG1
Baseline | 10.4865 | 1.4631 | 13.4282 | 0.41961 | 0.46958 | 1.2579 | 0.79287 | 0.34528 | 0.77755 | 0.88187 | 0.59063 | 0.36652 | 1.8752 | 1.6405
0% - 3% | 11.4925 | 2.5222 | 17.1348 | 0.63892 | 13.1505 | 4.7333 | 0.7905 | 0.97874 | 0.86875 | 0.91629 | 2.1528 | 0.95054 | 1.7778 | 3.4829
3% - 6% | 12.257 | 5.8995 | 17.4315 | 0.87402 | 15.0278 | 4.3215 | 13.2259 | 2.1927 | 6.6965 | 3.2241 | 2.5905 | 1.2652 | 12.957 | 4.7935
6% - 9% | 12.8495 | 6.1505 | 17.7077 | 0.97666 | 16.2354 | 5.8399 | 13.3819 | 2.6548 | 7.3764 | 4.0189 | 2.4997 | 1.8425 | 15.5834 | 6.7895
9% - 12% | 13.4223 | 10.1718 | 17.7209 | 1.4126 | 18.2151 | 6.3776 | 13.522 | 2.7442 | 7.861 | 4.1381 | 3.0552 | 2.1213 | 15.4959 | 7.5816
RMSE/Total Disp Cap * 100 | MG5 | MG4 | MG3 | MG6 | MG7 | MG2 | MG1 | MG5 | MG4 | MG3 | MG6 | MG7 | MG2 | MG1
Baseline | 0.68443 | 0.27714 | 0.87365 | 0.1049 | 0.069255 | 0.29099 | 0.1896 | 0.10482 | 0.12365 | 0.17308 | 0.095738 | 0.08021 | 0.41463 | 0.28923
0% - 3% | 0.74522 | 0.29651 | 1.0805 | 0.10525 | 0.24278 | 0.25946 | 0.19173 | 0.11021 | 0.12696 | 0.17795 | 0.10784 | 0.070258 | 0.41398 | 0.29142
3% - 6% | 1.1426 | 0.35629 | 1.5239 | 0.10811 | 0.37207 | 0.28635 | 0.67794 | 0.15827 | 0.35853 | 0.22709 | 0.18007 | 0.091296 | 0.68683 | 0.34368
6% - 9% | 1.6269 | 0.57527 | 1.8761 | 0.11897 | 0.64447 | 0.54743 | 1.1888 | 0.25556 | 0.68042 | 0.34571 | 0.23063 | 0.16664 | 1.2726 | 0.59085
9% - 12% | 2.0214 | 0.88402 | 2.3275 | 0.13215 | 1.0633 | 0.78937 | 1.5975 | 0.34714 | 0.9299 | 0.45127 | 0.28431 | 0.24471 | 1.7173 | 0.76054

## Test 3
Test 3a | RMSE | MAE | Max Abs Error | Snapshot (Max Abs Error) | Qty (Max Abs Error)
pg, kW | 1.078 | 0.70124 | 15.6532 | 12837 | pg_27
qg, kVAr | 0.62749 | 0.45859 | 30.5059 | 12837 | qg_50
ppcc, kW | 1.4329 | 0.83662 | 53.7593 | 17432 | ppcc_5_mg5
qpcc, kVAr | 0.55531 | 0.42484 | 6.6088 | 11888 | qpcc_56_mg2
v, pu | 0.0011854 | 0.00068715 | 0.0075205 | 33570 | v_37
vang, deg | 0.00038647 | 0.00029014 | 0.0099765 | 11889 | vang_50
lmp, PHP/kWh | 0.00096311 | 0.00070037 | 0.021097 | 12837 | lmp_62
objective_val, PHP/h | 70.8484 | 45.1246 | 832.7791 | 11889 | objective_val
Test 3b | RMSE | MAE | Max Abs Error | Snapshot (Max Abs Error) | Qty (Max Abs Error)
pg, kW | 2.0448 | 1.3492 | 33.3876 | 12833 | pg_27
qg, kVAr | 0.91929 | 0.52115 | 62.1179 | 12833 | qg_50
ppcc, kW | 2.0566 | 1.2077 | 73.1262 | 12844 | ppcc_42_mg7
qpcc, kVAr | 0.81939 | 0.5417 | 17.8541 | 9555 | qpcc_56_mg2
v, pu | 0.0011264 | 0.00067542 | 0.0080027 | 11891 | v_37
vang, deg | 0.00053287 | 0.00035465 | 0.018725 | 9574 | vang_49
lmp, PHP/kWh | 0.0010975 | 0.00071812 | 0.049213 | 9574 | lmp_61
objective_val, PHP/h | 289.2812 | 253.912 | 2235.7005 | 12844 | objective_val
Test 3c | RMSE | MAE | Max Abs Error | Snapshot (Max Abs Error) | Qty (Max Abs Error)
pg, kW | 4.1108 | 2.2232 | 127.4562 | 17353 | pg_1
qg, kVAr | 1.6637 | 0.73927 | 67.0961 | 12832 | qg_50
ppcc, kW | 4.1351 | 1.8399 | 156.8588 | 17353 | ppcc_42_mg7
qpcc, kVAr | 1.5159 | 0.79385 | 27.7286 | 9573 | qpcc_56_mg2
v, pu | 0.0013722 | 0.00073764 | 0.019704 | 17356 | v_60
vang, deg | 0.0010955 | 0.00050152 | 0.033371 | 17353 | vang_44
lmp, PHP/kWh | 0.0021063 | 0.00098195 | 0.059681 | 9577 | lmp_61
objective_val, PHP/h | 533.6921 | 462.6982 | 2882.155 | 11893 | objective_val
Test 3d | RMSE | MAE | Max Abs Error | Snapshot (Max Abs Error) | Qty (Max Abs Error)
pg, kW | 5.2795 | 2.9979 | 131.3011 | 17361 | pg_1
qg, kVAr | 2.3819 | 0.9919 | 67.9449 | 12833 | qg_50
ppcc, kW | 4.7854 | 2.3652 | 160.6932 | 17361 | ppcc_42_mg7
qpcc, kVAr | 1.8265 | 1.0127 | 30.3943 | 9577 | qpcc_56_mg2
v, pu | 0.0014517 | 0.00077995 | 0.020549 | 17352 | v_60
vang, deg | 0.0013595 | 0.00063214 | 0.05798 | 9572 | vang_61
lmp, PHP/kWh | 0.0025461 | 0.0012338 | 0.071124 | 12833 | lmp_61
objective_val, PHP/h | 783.6593 | 650.2312 | 5918.2717 | 9575 | objective_val

## Test 3 Viz
PASTE DATA HERE
MAX AE, MVA | ppcc_5_mg5 | ppcc_15_mg4 | ppcc_23_mg3 | ppcc_32_mg6 | ppcc_42_mg7 | ppcc_56_mg2 | ppcc_63_mg1 | qpcc_5_mg5 | qpcc_15_mg4 | qpcc_23_mg3 | qpcc_32_mg6 | qpcc_42_mg7 | qpcc_56_mg2 | qpcc_63_mg1
Test 1 (Baseline) | 0.041946 | 0.0047551 | 0.040285 | 0.0018882 | 0.0027001 | 0.0028303 | 0.001784 | 0.0013811 | 0.002527 | 0.0026456 | 0.0026578 | 0.0021075 | 0.0042191 | 0.0036911
Test 3a | 0.053759 | 0.0079772 | 0.04473 | 0.0059317 | 0.013862 | 0.0039189 | 0.0024734 | 0.0064147 | 0.0031099 | 0.0030458 | 0.0049782 | 0.0023979 | 0.0066088 | 0.0059155
Test 3b | 0.058624 | 0.013558 | 0.048005 | 0.017501 | 0.073126 | 0.015137 | 0.0051661 | 0.0045057 | 0.0059123 | 0.0072599 | 0.010406 | 0.0055608 | 0.017854 | 0.012871
Test 3c | 0.056472 | 0.054848 | 0.048518 | 0.02771 | 0.15686 | 0.018257 | 0.0099558 | 0.0068137 | 0.0087421 | 0.022732 | 0.0089911 | 0.011805 | 0.027729 | 0.024988
Test 3d | 0.055414 | 0.05794 | 0.048995 | 0.037055 | 0.16069 | 0.031019 | 0.017402 | 0.0074111 | 0.0148 | 0.024102 | 0.010937 | 0.011702 | 0.030394 | 0.026503
MEAN AE, MVA | ppcc_5_mg5 | ppcc_15_mg4 | ppcc_23_mg3 | ppcc_32_mg6 | ppcc_42_mg7 | ppcc_56_mg2 | ppcc_63_mg1 | qpcc_5_mg5 | qpcc_15_mg4 | qpcc_23_mg3 | qpcc_32_mg6 | qpcc_42_mg7 | qpcc_56_mg2 | qpcc_63_mg1
Test 1 (Baseline) | 0.00087335 | 0.00078118 | 0.0017583 | 0.00045152 | 0.00026438 | 0.00054261 | 0.00033333 | 0.00035634 | 0.00030057 | 0.0003688 | 0.00033428 | 0.00037411 | 0.00077601 | 0.00050929
Test 3a | 0.0011706 | 0.0013632 | 0.0016032 | 0.00048029 | 0.00028825 | 0.00048612 | 0.0004647 | 0.00037107 | 0.00033705 | 0.00035975 | 0.00031174 | 0.00034635 | 0.0007632 | 0.00048473
Test 3b | 0.0018173 | 0.0026204 | 0.0011771 | 0.00055179 | 0.0003952 | 0.0012255 | 0.00066629 | 0.00041073 | 0.00059271 | 0.00043912 | 0.00068874 | 0.00031564 | 0.00080821 | 0.00053673
Test 3c | 0.0026394 | 0.0040024 | 0.0011869 | 0.00068389 | 0.0010516 | 0.0022713 | 0.0010441 | 0.00049942 | 0.00092998 | 0.00064795 | 0.0012141 | 0.0004147 | 0.00094534 | 0.00090546
Test 3d | 0.0036576 | 0.0050831 | 0.0012059 | 0.00084086 | 0.001187 | 0.0031166 | 0.0014654 | 0.00055811 | 0.0012566 | 0.00080142 | 0.0015799 | 0.00058885 | 0.0011211 | 0.0011831
RMSE, MVA | ppcc_5_mg5 | ppcc_15_mg4 | ppcc_23_mg3 | ppcc_32_mg6 | ppcc_42_mg7 | ppcc_56_mg2 | ppcc_63_mg1 | qpcc_5_mg5 | qpcc_15_mg4 | qpcc_23_mg3 | qpcc_32_mg6 | qpcc_42_mg7 | qpcc_56_mg2 | qpcc_63_mg1
Test 1 (Baseline) | 0.0027377 | 0.00090069 | 0.002621 | 0.00047203 | 0.00039822 | 0.00065472 | 0.0004266 | 0.00041927 | 0.00040185 | 0.00051923 | 0.00043082 | 0.00046121 | 0.00093291 | 0.00065078
Test 3a | 0.0033635 | 0.001495 | 0.0027773 | 0.00055443 | 0.00059891 | 0.00064779 | 0.00059332 | 0.00045637 | 0.00044138 | 0.00052443 | 0.0004271 | 0.00043803 | 0.00094151 | 0.00065833
Test 3b | 0.0040931 | 0.0028143 | 0.0022697 | 0.00088435 | 0.0018775 | 0.0015486 | 0.0009086 | 0.00050353 | 0.0007481 | 0.00069285 | 0.00087466 | 0.00042498 | 0.0013889 | 0.0011028
Test 3c | 0.0047741 | 0.0052454 | 0.0037073 | 0.0015699 | 0.0094365 | 0.0027003 | 0.001512 | 0.00074329 | 0.001109 | 0.0015729 | 0.0014585 | 0.00090365 | 0.0020878 | 0.0027361
Test 3d | 0.0062324 | 0.0062483 | 0.0040831 | 0.0024037 | 0.0085598 | 0.00378 | 0.0021908 | 0.00081899 | 0.0015214 | 0.0016154 | 0.0018657 | 0.0010194 | 0.002659 | 0.0032856
START GRAPHS HERE
MAX AE, kVA | ppcc_5_mg5 | ppcc_15_mg4 | ppcc_23_mg3 | ppcc_32_mg6 | ppcc_42_mg7 | ppcc_56_mg2 | ppcc_63_mg1 | qpcc_5_mg5 | qpcc_15_mg4 | qpcc_23_mg3 | qpcc_32_mg6 | qpcc_42_mg7 | qpcc_56_mg2 | qpcc_63_mg1
Baseline | 41.946 | 4.7551 | 40.2845 | 1.8882 | 2.7001 | 2.8303 | 1.784 | 1.3811 | 2.527 | 2.6456 | 2.6578 | 2.1075 | 4.2191 | 3.6911
0% - 3% | 53.7593 | 7.9772 | 44.73 | 5.9317 | 13.8621 | 3.9189 | 2.4734 | 6.4147 | 3.1099 | 3.0458 | 4.9782 | 2.3979 | 6.6088 | 5.9155
3% - 6% | 58.6243 | 13.5584 | 48.0051 | 17.5007 | 73.1262 | 15.1366 | 5.1661 | 4.5057 | 5.9123 | 7.2599 | 10.4058 | 5.5608 | 17.8541 | 12.8711
6% - 9% | 56.4723 | 54.8476 | 48.5175 | 27.71 | 156.8588 | 18.2565 | 9.9558 | 6.8137 | 8.7421 | 22.7324 | 8.9911 | 11.8053 | 27.7286 | 24.9875
9% - 12% | 55.4144 | 57.9396 | 48.995 | 37.0548 | 160.6932 | 31.0195 | 17.4015 | 7.4111 | 14.8004 | 24.1024 | 10.9367 | 11.7024 | 30.3943 | 26.5027
MEAN AE, kVA | ppcc_5_mg5 | ppcc_15_mg4 | ppcc_23_mg3 | ppcc_32_mg6 | ppcc_42_mg7 | ppcc_56_mg2 | ppcc_63_mg1 | qpcc_5_mg5 | qpcc_15_mg4 | qpcc_23_mg3 | qpcc_32_mg6 | qpcc_42_mg7 | qpcc_56_mg2 | qpcc_63_mg1
Baseline | 0.87335 | 0.78118 | 1.7583 | 0.45152 | 0.26438 | 0.54261 | 0.33333 | 0.35634 | 0.30057 | 0.3688 | 0.33428 | 0.37411 | 0.77601 | 0.50929
0% - 3% | 1.1706 | 1.3632 | 1.6032 | 0.48029 | 0.28825 | 0.48612 | 0.4647 | 0.37107 | 0.33705 | 0.35975 | 0.31174 | 0.34635 | 0.7632 | 0.48473
3% - 6% | 1.8173 | 2.6204 | 1.1771 | 0.55179 | 0.3952 | 1.2255 | 0.66629 | 0.41073 | 0.59271 | 0.43912 | 0.68874 | 0.31564 | 0.80821 | 0.53673
6% - 9% | 2.6394 | 4.0024 | 1.1869 | 0.68389 | 1.0516 | 2.2713 | 1.0441 | 0.49942 | 0.92998 | 0.64795 | 1.2141 | 0.4147 | 0.94534 | 0.90546
9% - 12% | 3.6576 | 5.0831 | 1.2059 | 0.84086 | 1.187 | 3.1166 | 1.4654 | 0.55811 | 1.2566 | 0.80142 | 1.5799 | 0.58885 | 1.1211 | 1.1831
RMSE, kVA | ppcc_5_mg5 | ppcc_15_mg4 | ppcc_23_mg3 | ppcc_32_mg6 | ppcc_42_mg7 | ppcc_56_mg2 | ppcc_63_mg1 | qpcc_5_mg5 | qpcc_15_mg4 | qpcc_23_mg3 | qpcc_32_mg6 | qpcc_42_mg7 | qpcc_56_mg2 | qpcc_63_mg1
Baseline | 2.7377 | 0.90069 | 2.621 | 0.47203 | 0.39822 | 0.65472 | 0.4266 | 0.41927 | 0.40185 | 0.51923 | 0.43082 | 0.46121 | 0.93291 | 0.65078
0% - 3% | 3.3635 | 1.495 | 2.7773 | 0.55443 | 0.59891 | 0.64779 | 0.59332 | 0.45637 | 0.44138 | 0.52443 | 0.4271 | 0.43803 | 0.94151 | 0.65833
3% - 6% | 4.0931 | 2.8143 | 2.2697 | 0.88435 | 1.8775 | 1.5486 | 0.9086 | 0.50353 | 0.7481 | 0.69285 | 0.87466 | 0.42498 | 1.3889 | 1.1028
6% - 9% | 4.7741 | 5.2454 | 3.7073 | 1.5699 | 9.4365 | 2.7003 | 1.512 | 0.74329 | 1.109 | 1.5729 | 1.4585 | 0.90365 | 2.0878 | 2.7361
9% - 12% | 6.2324 | 6.2483 | 4.0831 | 2.4037 | 8.5598 | 3.78 | 2.1908 | 0.81899 | 1.5214 | 1.6154 | 1.8657 | 1.0194 | 2.659 | 3.2856
MEAN AE (Overall) | v, pu | lmp, PHP/kWh | objective_val, PHP/h
Baseline | 0.0006743 | 0.00074215 | 77.3029
0% - 3% | 0.00068715 | 0.00070037 | 45.1246
3% - 6% | 0.00067542 | 0.00071812 | 253.912
6% - 9% | 0.00073764 | 0.00098195 | 462.6982
9% - 12% | 0.00077995 | 0.0012338 | 650.2312
RMSE (Overall) | v, pu | lmp, PHP/kWh | objective_val, PHP/h | vang, deg
Baseline | 0.0011629 | 0.0010003 | 85.3612 | 0.00034756
0% - 3% | 0.0011854 | 0.00096311 | 70.8484 | 0.00038647
3% - 6% | 0.0011264 | 0.0010975 | 289.2812 | 0.00053287
6% - 9% | 0.0013722 | 0.0021063 | 533.6921 | 0.0010955
9% - 12% | 0.0014517 | 0.0025461 | 783.6593 | 0.0013595

## Test 3 Rel
kW | MG5 | MG4 | MG3 | MG6 | MG7 | MG2 | MG1
Total Cap of Dispatchable Generators | 400 | 325 | 300 | 450 | 575 | 225 | 225
MAX AE, kVA | ppcc_5_mg5 | ppcc_15_mg4 | ppcc_23_mg3 | ppcc_32_mg6 | ppcc_42_mg7 | ppcc_56_mg2 | ppcc_63_mg1 | qpcc_5_mg5 | qpcc_15_mg4 | qpcc_23_mg3 | qpcc_32_mg6 | qpcc_42_mg7 | qpcc_56_mg2 | qpcc_63_mg1
Baseline | 41.946 | 4.7551 | 40.2845 | 1.8882 | 2.7001 | 2.8303 | 1.784 | 1.3811 | 2.527 | 2.6456 | 2.6578 | 2.1075 | 4.2191 | 3.6911
0% - 3% | 53.7593 | 7.9772 | 44.73 | 5.9317 | 13.8621 | 3.9189 | 2.4734 | 6.4147 | 3.1099 | 3.0458 | 4.9782 | 2.3979 | 6.6088 | 5.9155
3% - 6% | 58.6243 | 13.5584 | 48.0051 | 17.5007 | 73.1262 | 15.1366 | 5.1661 | 4.5057 | 5.9123 | 7.2599 | 10.4058 | 5.5608 | 17.8541 | 12.8711
6% - 9% | 56.4723 | 54.8476 | 48.5175 | 27.71 | 156.8588 | 18.2565 | 9.9558 | 6.8137 | 8.7421 | 22.7324 | 8.9911 | 11.8053 | 27.7286 | 24.9875
9% - 12% | 55.4144 | 57.9396 | 48.995 | 37.0548 | 160.6932 | 31.0195 | 17.4015 | 7.4111 | 14.8004 | 24.1024 | 10.9367 | 11.7024 | 30.3943 | 26.5027
RMSE, kVA | ppcc_5_mg5 | ppcc_15_mg4 | ppcc_23_mg3 | ppcc_32_mg6 | ppcc_42_mg7 | ppcc_56_mg2 | ppcc_63_mg1 | qpcc_5_mg5 | qpcc_15_mg4 | qpcc_23_mg3 | qpcc_32_mg6 | qpcc_42_mg7 | qpcc_56_mg2 | qpcc_63_mg1
Baseline | 2.7377 | 0.90069 | 2.621 | 0.47203 | 0.39822 | 0.65472 | 0.4266 | 0.41927 | 0.40185 | 0.51923 | 0.43082 | 0.46121 | 0.93291 | 0.65078
0% - 3% | 3.3635 | 1.495 | 2.7773 | 0.55443 | 0.59891 | 0.64779 | 0.59332 | 0.45637 | 0.44138 | 0.52443 | 0.4271 | 0.43803 | 0.94151 | 0.65833
3% - 6% | 4.0931 | 2.8143 | 2.2697 | 0.88435 | 1.8775 | 1.5486 | 0.9086 | 0.50353 | 0.7481 | 0.69285 | 0.87466 | 0.42498 | 1.3889 | 1.1028
6% - 9% | 4.7741 | 5.2454 | 3.7073 | 1.5699 | 9.4365 | 2.7003 | 1.512 | 0.74329 | 1.109 | 1.5729 | 1.4585 | 0.90365 | 2.0878 | 2.7361
9% - 12% | 6.2324 | 6.2483 | 4.0831 | 2.4037 | 8.5598 | 3.78 | 2.1908 | 0.81899 | 1.5214 | 1.6154 | 1.8657 | 1.0194 | 2.659 | 3.2856
MAX AE/Total Disp Cap * 100 | MG5 | MG4 | MG3 | MG6 | MG7 | MG2 | MG1 | MG5 | MG4 | MG3 | MG6 | MG7 | MG2 | MG1
Baseline | 10.4865 | 1.4631 | 13.4282 | 0.41961 | 0.46958 | 1.2579 | 0.79287 | 0.34528 | 0.77755 | 0.88187 | 0.59063 | 0.36652 | 1.8752 | 1.6405
0% - 3% | 13.4398 | 2.4545 | 14.91 | 1.3182 | 2.4108 | 1.7417 | 1.0993 | 1.6037 | 0.95691 | 1.0153 | 1.1063 | 0.41703 | 2.9372 | 2.6291
3% - 6% | 14.6561 | 4.1718 | 16.0017 | 3.889 | 12.7176 | 6.7274 | 2.2961 | 1.1264 | 1.8192 | 2.42 | 2.3124 | 0.96709 | 7.9351 | 5.7205
6% - 9% | 14.1181 | 16.8762 | 16.1725 | 6.1578 | 27.2798 | 8.114 | 4.4248 | 1.7034 | 2.6899 | 7.5775 | 1.998 | 2.0531 | 12.3238 | 11.1056
9% - 12% | 13.8536 | 17.8276 | 16.3317 | 8.2344 | 27.9467 | 13.7864 | 7.734 | 1.8528 | 4.554 | 8.0341 | 2.4304 | 2.0352 | 13.5086 | 11.779
RMSE/Total Disp Cap * 100 | MG5 | MG4 | MG3 | MG6 | MG7 | MG2 | MG1 | MG5 | MG4 | MG3 | MG6 | MG7 | MG2 | MG1
Baseline | 0.68443 | 0.27714 | 0.87365 | 0.1049 | 0.069255 | 0.29099 | 0.1896 | 0.10482 | 0.12365 | 0.17308 | 0.095738 | 0.08021 | 0.41463 | 0.28923
0% - 3% | 0.84087 | 0.46 | 0.92577 | 0.12321 | 0.10416 | 0.28791 | 0.2637 | 0.11409 | 0.13581 | 0.17481 | 0.094912 | 0.076179 | 0.41845 | 0.29259
3% - 6% | 1.0233 | 0.86593 | 0.75656 | 0.19652 | 0.32653 | 0.68827 | 0.40382 | 0.12588 | 0.23018 | 0.23095 | 0.19437 | 0.07391 | 0.61727 | 0.49012
6% - 9% | 1.1935 | 1.614 | 1.2358 | 0.34886 | 1.6411 | 1.2001 | 0.672 | 0.18582 | 0.34123 | 0.52432 | 0.32411 | 0.15716 | 0.92791 | 1.216
9% - 12% | 1.5581 | 1.9226 | 1.361 | 0.53416 | 1.4887 | 1.68 | 0.97367 | 0.20475 | 0.46812 | 0.53847 | 0.4146 | 0.17729 | 1.1818 | 1.4603

## Test 4
Test 4a | RMSE | MAE | Max Abs Error | Snapshot (Max Abs Error) | Qty (Max Abs Error)
pg, kW | 1.0278 | 0.73024 | 15.4696 | 27802 | pg_69
qg, kVAr | 0.56556 | 0.44471 | 4.7149 | 11858 | qg_50
ppcc, kW | 1.2859 | 0.73269 | 44.7784 | 27802 | ppcc_23_mg3
qpcc, kVAr | 0.58897 | 0.46698 | 4.5745 | 17343 | qpcc_56_mg2
v, pu | 0.0012045 | 0.00069865 | 0.0078876 | 33570 | v_37
vang, deg | 0.00038727 | 0.00030173 | 0.0078224 | 15525 | vang_50
lmp, PHP/kWh | 0.0011562 | 0.00086028 | 0.015367 | 28379 | lmp_61
objective_val, PHP/h | 134.017 | 123.5254 | 456.745 | 11877 | objective_val
Test 4b | RMSE | MAE | Max Abs Error | Snapshot (Max Abs Error) | Qty (Max Abs Error)
pg, kW | 1.3709 | 0.96286 | 17.9964 | 20496 | pg_69
qg, kVAr | 0.62511 | 0.47722 | 16.0324 | 12837 | qg_50
ppcc, kW | 1.6258 | 0.83787 | 53.362 | 24900 | ppcc_5_mg5
qpcc, kVAr | 0.65507 | 0.51597 | 5.4513 | 8211 | qpcc_56_mg2
v, pu | 0.0012275 | 0.00072046 | 0.0080876 | 33570 | v_37
vang, deg | 0.00048069 | 0.00035944 | 0.0080336 | 15525 | vang_50
lmp, PHP/kWh | 0.0013588 | 0.0010089 | 0.018071 | 28352 | lmp_61
objective_val, PHP/h | 189.6844 | 172.7965 | 759.7678 | 11880 | objective_val
Test 4c | RMSE | MAE | Max Abs Error | Snapshot (Max Abs Error) | Qty (Max Abs Error)
pg, kW | 2.2068 | 1.2982 | 62.0058 | 33263 | pg_1
qg, kVAr | 0.7499 | 0.55166 | 16.2853 | 12837 | qg_50
ppcc, kW | 2.675 | 1.1012 | 79.7701 | 33263 | ppcc_42_mg7
qpcc, kVAr | 0.78459 | 0.59612 | 8.8269 | 37 | qpcc_63_mg1
v, pu | 0.0012306 | 0.00074294 | 0.0075502 | 33570 | v_37
vang, deg | 0.00071482 | 0.00045264 | 0.018861 | 33263 | vang_42
lmp, PHP/kWh | 0.0016543 | 0.0011884 | 0.022688 | 28358 | lmp_61
objective_val, PHP/h | 242.2622 | 217.9297 | 1310.9437 | 11880 | objective_val
Test 4d | RMSE | MAE | Max Abs Error | Snapshot (Max Abs Error) | Qty (Max Abs Error)
pg, kW | 3.1366 | 1.7099 | 66.5915 | 238 | pg_1
qg, kVAr | 0.92714 | 0.65812 | 17.036 | 12837 | qg_50
ppcc, kW | 3.6947 | 1.4917 | 89.0374 | 238 | ppcc_42_mg7
qpcc, kVAr | 0.95576 | 0.70175 | 10.1505 | 37 | qpcc_63_mg1
v, pu | 0.0012297 | 0.00076937 | 0.0072849 | 28358 | v_15
vang, deg | 0.00096656 | 0.00057105 | 0.021108 | 33273 | vang_42
lmp, PHP/kWh | 0.0019647 | 0.0013844 | 0.026598 | 33561 | lmp_61
objective_val, PHP/h | 290.4136 | 257.49 | 1740.6638 | 11875 | objective_val

## Test 4 Viz
PASTE DATA HERE
MAX AE, MVA | ppcc_5_mg5 | ppcc_15_mg4 | ppcc_23_mg3 | ppcc_32_mg6 | ppcc_42_mg7 | ppcc_56_mg2 | ppcc_63_mg1 | qpcc_5_mg5 | qpcc_15_mg4 | qpcc_23_mg3 | qpcc_32_mg6 | qpcc_42_mg7 | qpcc_56_mg2 | qpcc_63_mg1
Test 1 (Baseline) | 0.041946 | 0.0047551 | 0.040285 | 0.0018882 | 0.0027001 | 0.0028303 | 0.001784 | 0.0013811 | 0.002527 | 0.0026456 | 0.0026578 | 0.0021075 | 0.0042191 | 0.0036911
Test 4a | 0.040412 | 0.0047804 | 0.044778 | 0.0020813 | 0.008214 | 0.00271 | 0.0017577 | 0.0014736 | 0.0028315 | 0.0027297 | 0.0027712 | 0.0023199 | 0.0045745 | 0.0039727
Test 4b | 0.053362 | 0.0055549 | 0.050933 | 0.0031222 | 0.015612 | 0.0044125 | 0.0021071 | 0.0017694 | 0.0029486 | 0.0027548 | 0.0029252 | 0.0025292 | 0.0054513 | 0.0045669
Test 4c | 0.057701 | 0.009647 | 0.052528 | 0.0036841 | 0.07977 | 0.0051525 | 0.0064102 | 0.0021338 | 0.0030099 | 0.0028216 | 0.0030908 | 0.0056065 | 0.0065684 | 0.0088269
Test 4d | 0.057037 | 0.0099052 | 0.054063 | 0.0045018 | 0.089037 | 0.0058449 | 0.0069557 | 0.0023813 | 0.0039118 | 0.0032687 | 0.0042877 | 0.0062879 | 0.0076482 | 0.01015
MEAN AE, MVA | ppcc_5_mg5 | ppcc_15_mg4 | ppcc_23_mg3 | ppcc_32_mg6 | ppcc_42_mg7 | ppcc_56_mg2 | ppcc_63_mg1 | qpcc_5_mg5 | qpcc_15_mg4 | qpcc_23_mg3 | qpcc_32_mg6 | qpcc_42_mg7 | qpcc_56_mg2 | qpcc_63_mg1
Test 1 (Baseline) | 0.00087335 | 0.00078118 | 0.0017583 | 0.00045152 | 0.00026438 | 0.00054261 | 0.00033333 | 0.00035634 | 0.00030057 | 0.0003688 | 0.00033428 | 0.00037411 | 0.00077601 | 0.00050929
Test 4a | 0.00095658 | 0.0007254 | 0.0014307 | 0.0004551 | 0.00043408 | 0.00078357 | 0.00034343 | 0.00034817 | 0.00031176 | 0.00039836 | 0.00033065 | 0.00052585 | 0.00079304 | 0.00056105
Test 4b | 0.0011838 | 0.0007103 | 0.0014563 | 0.00045999 | 0.00064985 | 0.0010313 | 0.00037352 | 0.00034652 | 0.00034544 | 0.00044558 | 0.00034114 | 0.00069209 | 0.00082482 | 0.00061619
Test 4c | 0.0014844 | 0.00075605 | 0.0017618 | 0.00045924 | 0.001553 | 0.0012391 | 0.00045493 | 0.00035884 | 0.00042121 | 0.00050151 | 0.00038615 | 0.00087327 | 0.00092696 | 0.00070494
Test 4d | 0.0018328 | 0.00085441 | 0.0021905 | 0.00045622 | 0.0031337 | 0.0014092 | 0.00056517 | 0.00039052 | 0.00053079 | 0.00056537 | 0.00048921 | 0.0010707 | 0.0010548 | 0.00081088
RMSE, MVA | ppcc_5_mg5 | ppcc_15_mg4 | ppcc_23_mg3 | ppcc_32_mg6 | ppcc_42_mg7 | ppcc_56_mg2 | ppcc_63_mg1 | qpcc_5_mg5 | qpcc_15_mg4 | qpcc_23_mg3 | qpcc_32_mg6 | qpcc_42_mg7 | qpcc_56_mg2 | qpcc_63_mg1
Test 1 (Baseline) | 0.0027377 | 0.00090069 | 0.002621 | 0.00047203 | 0.00039822 | 0.00065472 | 0.0004266 | 0.00041927 | 0.00040185 | 0.00051923 | 0.00043082 | 0.00046121 | 0.00093291 | 0.00065078
Test 4a | 0.0026897 | 0.00085736 | 0.002652 | 0.00047622 | 0.00096486 | 0.00092195 | 0.00043909 | 0.00042124 | 0.00042258 | 0.00055012 | 0.00043584 | 0.00061215 | 0.00097957 | 0.00070127
Test 4b | 0.0031186 | 0.00087176 | 0.0034529 | 0.00048633 | 0.0017566 | 0.0012153 | 0.00047879 | 0.00042778 | 0.00047563 | 0.00060209 | 0.00045026 | 0.00078902 | 0.0010678 | 0.0007729
Test 4c | 0.0037924 | 0.00096894 | 0.0045395 | 0.00049192 | 0.0067712 | 0.0014715 | 0.00068979 | 0.00045344 | 0.00058277 | 0.00066391 | 0.00050682 | 0.0010305 | 0.0012657 | 0.00098887
Test 4d | 0.0044295 | 0.0011244 | 0.0054051 | 0.00049897 | 0.011853 | 0.0016733 | 0.00087849 | 0.0005024 | 0.00075301 | 0.00074168 | 0.00067786 | 0.001316 | 0.0014802 | 0.0012191
START GRAPHS HERE
MAX AE, kVA | ppcc_5_mg5 | ppcc_15_mg4 | ppcc_23_mg3 | ppcc_32_mg6 | ppcc_42_mg7 | ppcc_56_mg2 | ppcc_63_mg1 | qpcc_5_mg5 | qpcc_15_mg4 | qpcc_23_mg3 | qpcc_32_mg6 | qpcc_42_mg7 | qpcc_56_mg2 | qpcc_63_mg1
Baseline | 41.946 | 4.7551 | 40.2845 | 1.8882 | 2.7001 | 2.8303 | 1.784 | 1.3811 | 2.527 | 2.6456 | 2.6578 | 2.1075 | 4.2191 | 3.6911
5% | 40.4119 | 4.7804 | 44.7784 | 2.0813 | 8.214 | 2.71 | 1.7577 | 1.4736 | 2.8315 | 2.7297 | 2.7712 | 2.3199 | 4.5745 | 3.9727
10% | 53.362 | 5.5549 | 50.9326 | 3.1222 | 15.6121 | 4.4125 | 2.1071 | 1.7694 | 2.9486 | 2.7548 | 2.9252 | 2.5292 | 5.4513 | 4.5669
15% | 57.7011 | 9.647 | 52.528 | 3.6841 | 79.7701 | 5.1525 | 6.4102 | 2.1338 | 3.0099 | 2.8216 | 3.0908 | 5.6065 | 6.5684 | 8.8269
20% | 57.0373 | 9.9052 | 54.0627 | 4.5018 | 89.0374 | 5.8449 | 6.9557 | 2.3813 | 3.9118 | 3.2687 | 4.2877 | 6.2879 | 7.6482 | 10.1505
MEAN AE, kVA | ppcc_5_mg5 | ppcc_15_mg4 | ppcc_23_mg3 | ppcc_32_mg6 | ppcc_42_mg7 | ppcc_56_mg2 | ppcc_63_mg1 | qpcc_5_mg5 | qpcc_15_mg4 | qpcc_23_mg3 | qpcc_32_mg6 | qpcc_42_mg7 | qpcc_56_mg2 | qpcc_63_mg1
Baseline | 0.87335 | 0.78118 | 1.7583 | 0.45152 | 0.26438 | 0.54261 | 0.33333 | 0.35634 | 0.30057 | 0.3688 | 0.33428 | 0.37411 | 0.77601 | 0.50929
5% | 0.95658 | 0.7254 | 1.4307 | 0.4551 | 0.43408 | 0.78357 | 0.34343 | 0.34817 | 0.31176 | 0.39836 | 0.33065 | 0.52585 | 0.79304 | 0.56105
10% | 1.1838 | 0.7103 | 1.4563 | 0.45999 | 0.64985 | 1.0313 | 0.37352 | 0.34652 | 0.34544 | 0.44558 | 0.34114 | 0.69209 | 0.82482 | 0.61619
15% | 1.4844 | 0.75605 | 1.7618 | 0.45924 | 1.553 | 1.2391 | 0.45493 | 0.35884 | 0.42121 | 0.50151 | 0.38615 | 0.87327 | 0.92696 | 0.70494
20% | 1.8328 | 0.85441 | 2.1905 | 0.45622 | 3.1337 | 1.4092 | 0.56517 | 0.39052 | 0.53079 | 0.56537 | 0.48921 | 1.0707 | 1.0548 | 0.81088
RMSE, kVA | ppcc_5_mg5 | ppcc_15_mg4 | ppcc_23_mg3 | ppcc_32_mg6 | ppcc_42_mg7 | ppcc_56_mg2 | ppcc_63_mg1 | qpcc_5_mg5 | qpcc_15_mg4 | qpcc_23_mg3 | qpcc_32_mg6 | qpcc_42_mg7 | qpcc_56_mg2 | qpcc_63_mg1
Baseline | 2.7377 | 0.90069 | 2.621 | 0.47203 | 0.39822 | 0.65472 | 0.4266 | 0.41927 | 0.40185 | 0.51923 | 0.43082 | 0.46121 | 0.93291 | 0.65078
5% | 2.6897 | 0.85736 | 2.652 | 0.47622 | 0.96486 | 0.92195 | 0.43909 | 0.42124 | 0.42258 | 0.55012 | 0.43584 | 0.61215 | 0.97957 | 0.70127
10% | 3.1186 | 0.87176 | 3.4529 | 0.48633 | 1.7566 | 1.2153 | 0.47879 | 0.42778 | 0.47563 | 0.60209 | 0.45026 | 0.78902 | 1.0678 | 0.7729
15% | 3.7924 | 0.96894 | 4.5395 | 0.49192 | 6.7712 | 1.4715 | 0.68979 | 0.45344 | 0.58277 | 0.66391 | 0.50682 | 1.0305 | 1.2657 | 0.98887
20% | 4.4295 | 1.1244 | 5.4051 | 0.49897 | 11.8532 | 1.6733 | 0.87849 | 0.5024 | 0.75301 | 0.74168 | 0.67786 | 1.316 | 1.4802 | 1.2191
MEAN AE (Overall) | v, pu | lmp, PHP/kWh | objective_val, PHP/h
Baseline | 0.0006743 | 0.00074215 | 77.3029
5% | 0.00069865 | 0.00086028 | 123.5254
10% | 0.00072046 | 0.0010089 | 172.7965
15% | 0.00074294 | 0.0011884 | 217.9297
20% | 0.00076937 | 0.0013844 | 257.49
RMSE (Overall) | v, pu | lmp, PHP/kWh | objective_val, PHP/h | vang, deg
Baseline | 0.0011629 | 0.0010003 | 85.3612 | 0.00034756
5% | 0.0012045 | 0.0011562 | 134.017 | 0.00038727
10% | 0.0012275 | 0.0013588 | 189.6844 | 0.00048069
15% | 0.0012306 | 0.0016543 | 242.2622 | 0.00071482
20% | 0.0012297 | 0.0019647 | 290.4136 | 0.00096656

## Test 4 Rel
kW | MG5 | MG4 | MG3 | MG6 | MG7 | MG2 | MG1
Total Cap of Dispatchable Generators | 400 | 325 | 300 | 450 | 575 | 225 | 225
MAX AE, kVA | ppcc_5_mg5 | ppcc_15_mg4 | ppcc_23_mg3 | ppcc_32_mg6 | ppcc_42_mg7 | ppcc_56_mg2 | ppcc_63_mg1 | qpcc_5_mg5 | qpcc_15_mg4 | qpcc_23_mg3 | qpcc_32_mg6 | qpcc_42_mg7 | qpcc_56_mg2 | qpcc_63_mg1
Baseline | 41.946 | 4.7551 | 40.2845 | 1.8882 | 2.7001 | 2.8303 | 1.784 | 1.3811 | 2.527 | 2.6456 | 2.6578 | 2.1075 | 4.2191 | 3.6911
5% | 40.4119 | 4.7804 | 44.7784 | 2.0813 | 8.214 | 2.71 | 1.7577 | 1.4736 | 2.8315 | 2.7297 | 2.7712 | 2.3199 | 4.5745 | 3.9727
10% | 53.362 | 5.5549 | 50.9326 | 3.1222 | 15.6121 | 4.4125 | 2.1071 | 1.7694 | 2.9486 | 2.7548 | 2.9252 | 2.5292 | 5.4513 | 4.5669
15% | 57.7011 | 9.647 | 52.528 | 3.6841 | 79.7701 | 5.1525 | 6.4102 | 2.1338 | 3.0099 | 2.8216 | 3.0908 | 5.6065 | 6.5684 | 8.8269
20% | 57.0373 | 9.9052 | 54.0627 | 4.5018 | 89.0374 | 5.8449 | 6.9557 | 2.3813 | 3.9118 | 3.2687 | 4.2877 | 6.2879 | 7.6482 | 10.1505
RMSE, kVA | ppcc_5_mg5 | ppcc_15_mg4 | ppcc_23_mg3 | ppcc_32_mg6 | ppcc_42_mg7 | ppcc_56_mg2 | ppcc_63_mg1 | qpcc_5_mg5 | qpcc_15_mg4 | qpcc_23_mg3 | qpcc_32_mg6 | qpcc_42_mg7 | qpcc_56_mg2 | qpcc_63_mg1
Baseline | 2.7377 | 0.90069 | 2.621 | 0.47203 | 0.39822 | 0.65472 | 0.4266 | 0.41927 | 0.40185 | 0.51923 | 0.43082 | 0.46121 | 0.93291 | 0.65078
5% | 2.6897 | 0.85736 | 2.652 | 0.47622 | 0.96486 | 0.92195 | 0.43909 | 0.42124 | 0.42258 | 0.55012 | 0.43584 | 0.61215 | 0.97957 | 0.70127
10% | 3.1186 | 0.87176 | 3.4529 | 0.48633 | 1.7566 | 1.2153 | 0.47879 | 0.42778 | 0.47563 | 0.60209 | 0.45026 | 0.78902 | 1.0678 | 0.7729
15% | 3.7924 | 0.96894 | 4.5395 | 0.49192 | 6.7712 | 1.4715 | 0.68979 | 0.45344 | 0.58277 | 0.66391 | 0.50682 | 1.0305 | 1.2657 | 0.98887
20% | 4.4295 | 1.1244 | 5.4051 | 0.49897 | 11.8532 | 1.6733 | 0.87849 | 0.5024 | 0.75301 | 0.74168 | 0.67786 | 1.316 | 1.4802 | 1.2191
MAX AE/Total Disp Cap * 100 | MG5 | MG4 | MG3 | MG6 | MG7 | MG2 | MG1 | MG5 | MG4 | MG3 | MG6 | MG7 | MG2 | MG1
Baseline | 10.4865 | 1.4631 | 13.4282 | 0.41961 | 0.46958 | 1.2579 | 0.79287 | 0.34528 | 0.77755 | 0.88187 | 0.59063 | 0.36652 | 1.8752 | 1.6405
5% | 10.103 | 1.4709 | 14.9261 | 0.46252 | 1.4285 | 1.2044 | 0.78121 | 0.36841 | 0.87122 | 0.90991 | 0.61583 | 0.40347 | 2.0331 | 1.7656
10% | 13.3405 | 1.7092 | 16.9775 | 0.69383 | 2.7151 | 1.9611 | 0.93649 | 0.44235 | 0.90726 | 0.91827 | 0.65005 | 0.43986 | 2.4228 | 2.0297
15% | 14.4253 | 2.9683 | 17.5093 | 0.81869 | 13.8731 | 2.29 | 2.849 | 0.53346 | 0.92613 | 0.94053 | 0.68684 | 0.97504 | 2.9193 | 3.9231
20% | 14.2593 | 3.0478 | 18.0209 | 1.0004 | 15.4848 | 2.5977 | 3.0914 | 0.59534 | 1.2036 | 1.0896 | 0.95283 | 1.0935 | 3.3992 | 4.5113
RMSE/Total Disp Cap * 100 | MG5 | MG4 | MG3 | MG6 | MG7 | MG2 | MG1 | MG5 | MG4 | MG3 | MG6 | MG7 | MG2 | MG1
Baseline | 0.68443 | 0.27714 | 0.87365 | 0.1049 | 0.069255 | 0.29099 | 0.1896 | 0.10482 | 0.12365 | 0.17308 | 0.095738 | 0.08021 | 0.41463 | 0.28923
5% | 0.67243 | 0.2638 | 0.88401 | 0.10583 | 0.1678 | 0.40976 | 0.19515 | 0.10531 | 0.13002 | 0.18337 | 0.096852 | 0.10646 | 0.43537 | 0.31168
10% | 0.77966 | 0.26823 | 1.151 | 0.10807 | 0.3055 | 0.54015 | 0.2128 | 0.10695 | 0.14635 | 0.2007 | 0.10006 | 0.13722 | 0.47457 | 0.34351
15% | 0.94811 | 0.29813 | 1.5132 | 0.10931 | 1.1776 | 0.654 | 0.30658 | 0.11336 | 0.17931 | 0.2213 | 0.11263 | 0.17923 | 0.56255 | 0.4395
20% | 1.1074 | 0.34598 | 1.8017 | 0.11088 | 2.0614 | 0.74369 | 0.39044 | 0.1256 | 0.23169 | 0.24723 | 0.15064 | 0.22888 | 0.65785 | 0.54184

## Test 5
Test 5a | RMSE | MAE | Max Abs Error | Snapshot (Max Abs Error) | Qty (Max Abs Error)
pg, kW | 1.3286 | 0.96878 | 14.3603 | 13434 | pg_69
qg, kVAr | 0.65119 | 0.52527 | 5.7319 | 20496 | qg_67
ppcc, kW | 1.4504 | 0.89949 | 52.162 | 13434 | ppcc_23_mg3
qpcc, kVAr | 0.6664 | 0.54038 | 5.2113 | 16 | qpcc_63_mg1
v, pu | 0.001096 | 0.0006639 | 0.007216 | 17387 | v_15
vang, deg | 0.00039293 | 0.00030475 | 0.0066039 | 15524 | vang_50
lmp, PHP/kWh | 0.0011149 | 0.00084111 | 0.012751 | 13434 | lmp_20
objective_val, PHP/h | 256.9939 | 229.803 | 763.0346 | 11867 | objective_val
Test 5b | RMSE | MAE | Max Abs Error | Snapshot (Max Abs Error) | Qty (Max Abs Error)
pg, kW | 2.1252 | 1.5318 | 17.0025 | 13 | pg_1
qg, kVAr | 0.80007 | 0.63406 | 5.9071 | 8224 | qg_1
ppcc, kW | 2.1055 | 1.3106 | 52.7144 | 2744 | ppcc_23_mg3
qpcc, kVAr | 0.85585 | 0.69822 | 5.0078 | 17 | qpcc_63_mg1
v, pu | 0.0010263 | 0.00065506 | 0.007262 | 17387 | v_15
vang, deg | 0.00050143 | 0.00037485 | 0.011198 | 11870 | vang_50
lmp, PHP/kWh | 0.0012643 | 0.00097225 | 0.016141 | 12837 | lmp_60
objective_val, PHP/h | 445.5048 | 388.9343 | 1356.5173 | 11870 | objective_val
Test 5c | RMSE | MAE | Max Abs Error | Snapshot (Max Abs Error) | Qty (Max Abs Error)
pg, kW | 3.0862 | 2.1255 | 47.906 | 33263 | pg_65
qg, kVAr | 1.0654 | 0.79261 | 10.9049 | 24929 | qg_1
ppcc, kW | 2.8698 | 1.7696 | 60.5015 | 15506 | ppcc_5_mg5
qpcc, kVAr | 1.1249 | 0.87869 | 9.3494 | 9510 | qpcc_63_mg1
v, pu | 0.0010309 | 0.0006796 | 0.0073725 | 17386 | v_15
vang, deg | 0.00063531 | 0.00046126 | 0.014323 | 13 | vang_50
lmp, PHP/kWh | 0.0044199 | 0.0012163 | 0.24728 | 13 | lmp_14
objective_val, PHP/h | 647.1267 | 554.3457 | 2395.5432 | 24929 | objective_val
Test 5d | RMSE | MAE | Max Abs Error | Snapshot (Max Abs Error) | Qty (Max Abs Error)
pg, kW | 4.0951 | 2.7296 | 48.7071 | 33261 | pg_65
qg, kVAr | 1.3666 | 0.97858 | 15.3917 | 15511 | qg_1
ppcc, kW | 3.6294 | 2.3037 | 63.1623 | 15510 | ppcc_5_mg5
qpcc, kVAr | 1.392 | 1.0613 | 11.6367 | 15511 | qpcc_42_mg7
v, pu | 0.0010855 | 0.00073161 | 0.0074679 | 17386 | v_15
vang, deg | 0.00081526 | 0.0005742 | 0.017517 | 15511 | vang_49
lmp, PHP/kWh | 0.0091205 | 0.0017042 | 0.24458 | 13 | lmp_11
objective_val, PHP/h | 838.0568 | 711.3999 | 3317.1274 | 15511 | objective_val

## Test 5 Viz
PASTE DATA HERE
MAX AE, MVA | ppcc_5_mg5 | ppcc_15_mg4 | ppcc_23_mg3 | ppcc_32_mg6 | ppcc_42_mg7 | ppcc_56_mg2 | ppcc_63_mg1 | qpcc_5_mg5 | qpcc_15_mg4 | qpcc_23_mg3 | qpcc_32_mg6 | qpcc_42_mg7 | qpcc_56_mg2 | qpcc_63_mg1
Test 1 (Baseline) | 0.041946 | 0.0047551 | 0.040285 | 0.0018882 | 0.0027001 | 0.0028303 | 0.001784 | 0.0013811 | 0.002527 | 0.0026456 | 0.0026578 | 0.0021075 | 0.0042191 | 0.0036911
Test 5a | 0.049597 | 0.0050333 | 0.052162 | 0.0055642 | 0.0043486 | 0.0044233 | 0.0034081 | 0.0016215 | 0.0030006 | 0.0026635 | 0.0030792 | 0.0020231 | 0.0048094 | 0.0052113
Test 5b | 0.049215 | 0.0083078 | 0.052714 | 0.002036 | 0.0042901 | 0.007572 | 0.0052715 | 0.0016802 | 0.0043634 | 0.0032475 | 0.0028059 | 0.0041662 | 0.0039267 | 0.0050078
Test 5c | 0.060501 | 0.012884 | 0.052712 | 0.0029693 | 0.02806 | 0.011947 | 0.007297 | 0.0021601 | 0.0064545 | 0.0052119 | 0.0058938 | 0.0086271 | 0.0049303 | 0.0093494
Test 5d | 0.063162 | 0.020592 | 0.056061 | 0.0038473 | 0.029829 | 0.017211 | 0.0092083 | 0.0027211 | 0.0093858 | 0.0076104 | 0.007294 | 0.011637 | 0.0069431 | 0.0094282
MEAN AE, MVA | ppcc_5_mg5 | ppcc_15_mg4 | ppcc_23_mg3 | ppcc_32_mg6 | ppcc_42_mg7 | ppcc_56_mg2 | ppcc_63_mg1 | qpcc_5_mg5 | qpcc_15_mg4 | qpcc_23_mg3 | qpcc_32_mg6 | qpcc_42_mg7 | qpcc_56_mg2 | qpcc_63_mg1
Test 1 (Baseline) | 0.00087335 | 0.00078118 | 0.0017583 | 0.00045152 | 0.00026438 | 0.00054261 | 0.00033333 | 0.00035634 | 0.00030057 | 0.0003688 | 0.00033428 | 0.00037411 | 0.00077601 | 0.00050929
Test 5a | 0.0010507 | 0.00067302 | 0.0020869 | 0.0004401 | 0.00026816 | 0.0012683 | 0.0005092 | 0.00036166 | 0.00046106 | 0.00044563 | 0.00064795 | 0.0004568 | 0.00086203 | 0.0005475
Test 5b | 0.0015489 | 0.0012964 | 0.0026109 | 0.00042891 | 0.00029156 | 0.00202 | 0.00097769 | 0.00038472 | 0.00076703 | 0.0005628 | 0.0010122 | 0.00056725 | 0.00097916 | 0.00061434
Test 5c | 0.002171 | 0.0021787 | 0.0028802 | 0.00042694 | 0.0005176 | 0.0029234 | 0.001289 | 0.00041962 | 0.0011038 | 0.00068923 | 0.0013886 | 0.00071132 | 0.0011327 | 0.00070551
Test 5d | 0.0027348 | 0.0031383 | 0.0033351 | 0.00044601 | 0.00088504 | 0.0040025 | 0.0015841 | 0.00047794 | 0.0014764 | 0.00081292 | 0.001695 | 0.00087073 | 0.0013328 | 0.00076299
RMSE, MVA | ppcc_5_mg5 | ppcc_15_mg4 | ppcc_23_mg3 | ppcc_32_mg6 | ppcc_42_mg7 | ppcc_56_mg2 | ppcc_63_mg1 | qpcc_5_mg5 | qpcc_15_mg4 | qpcc_23_mg3 | qpcc_32_mg6 | qpcc_42_mg7 | qpcc_56_mg2 | qpcc_63_mg1
Test 1 (Baseline) | 0.0027377 | 0.00090069 | 0.002621 | 0.00047203 | 0.00039822 | 0.00065472 | 0.0004266 | 0.00041927 | 0.00040185 | 0.00051923 | 0.00043082 | 0.00046121 | 0.00093291 | 0.00065078
Test 5a | 0.0030394 | 0.0009232 | 0.0031646 | 0.00047721 | 0.00040505 | 0.0014871 | 0.00065637 | 0.00043368 | 0.00060359 | 0.00059086 | 0.00077076 | 0.00054444 | 0.0010281 | 0.00069337
Test 5b | 0.0038686 | 0.0018281 | 0.0045455 | 0.00045487 | 0.00044548 | 0.0023974 | 0.0011985 | 0.00046804 | 0.00099674 | 0.00072624 | 0.0011749 | 0.0006794 | 0.001179 | 0.00076669
Test 5c | 0.0050502 | 0.003054 | 0.0043827 | 0.00046508 | 0.0020368 | 0.0035143 | 0.0015853 | 0.0005263 | 0.0014523 | 0.00093146 | 0.0016209 | 0.00099064 | 0.001389 | 0.00096401
Test 5d | 0.004988 | 0.0044192 | 0.0053055 | 0.00050067 | 0.0032838 | 0.0049074 | 0.002001 | 0.00062486 | 0.0019556 | 0.0011306 | 0.0019934 | 0.0012695 | 0.0017038 | 0.0010663
START GRAPHS HERE
MAX AE, kVA | ppcc_5_mg5 | ppcc_15_mg4 | ppcc_23_mg3 | ppcc_32_mg6 | ppcc_42_mg7 | ppcc_56_mg2 | ppcc_63_mg1 | qpcc_5_mg5 | qpcc_15_mg4 | qpcc_23_mg3 | qpcc_32_mg6 | qpcc_42_mg7 | qpcc_56_mg2 | qpcc_63_mg1
Baseline | 41.946 | 4.7551 | 40.2845 | 1.8882 | 2.7001 | 2.8303 | 1.784 | 1.3811 | 2.527 | 2.6456 | 2.6578 | 2.1075 | 4.2191 | 3.6911
5% | 49.5971 | 5.0333 | 52.162 | 5.5642 | 4.3486 | 4.4233 | 3.4081 | 1.6215 | 3.0006 | 2.6635 | 3.0792 | 2.0231 | 4.8094 | 5.2113
10% | 49.2152 | 8.3078 | 52.7144 | 2.036 | 4.2901 | 7.572 | 5.2715 | 1.6802 | 4.3634 | 3.2475 | 2.8059 | 4.1662 | 3.9267 | 5.0078
15% | 60.5015 | 12.8841 | 52.7116 | 2.9693 | 28.06 | 11.9473 | 7.297 | 2.1601 | 6.4545 | 5.2119 | 5.8938 | 8.6271 | 4.9303 | 9.3494
20% | 63.1623 | 20.592 | 56.0611 | 3.8473 | 29.8289 | 17.2105 | 9.2083 | 2.7211 | 9.3858 | 7.6104 | 7.294 | 11.6367 | 6.9431 | 9.4282
MEAN AE, kVA | ppcc_5_mg5 | ppcc_15_mg4 | ppcc_23_mg3 | ppcc_32_mg6 | ppcc_42_mg7 | ppcc_56_mg2 | ppcc_63_mg1 | qpcc_5_mg5 | qpcc_15_mg4 | qpcc_23_mg3 | qpcc_32_mg6 | qpcc_42_mg7 | qpcc_56_mg2 | qpcc_63_mg1
Baseline | 0.87335 | 0.78118 | 1.7583 | 0.45152 | 0.26438 | 0.54261 | 0.33333 | 0.35634 | 0.30057 | 0.3688 | 0.33428 | 0.37411 | 0.77601 | 0.50929
5% | 1.0507 | 0.67302 | 2.0869 | 0.4401 | 0.26816 | 1.2683 | 0.5092 | 0.36166 | 0.46106 | 0.44563 | 0.64795 | 0.4568 | 0.86203 | 0.5475
10% | 1.5489 | 1.2964 | 2.6109 | 0.42891 | 0.29156 | 2.02 | 0.97769 | 0.38472 | 0.76703 | 0.5628 | 1.0122 | 0.56725 | 0.97916 | 0.61434
15% | 2.171 | 2.1787 | 2.8802 | 0.42694 | 0.5176 | 2.9234 | 1.289 | 0.41962 | 1.1038 | 0.68923 | 1.3886 | 0.71132 | 1.1327 | 0.70551
20% | 2.7348 | 3.1383 | 3.3351 | 0.44601 | 0.88504 | 4.0025 | 1.5841 | 0.47794 | 1.4764 | 0.81292 | 1.695 | 0.87073 | 1.3328 | 0.76299
RMSE, kVA | ppcc_5_mg5 | ppcc_15_mg4 | ppcc_23_mg3 | ppcc_32_mg6 | ppcc_42_mg7 | ppcc_56_mg2 | ppcc_63_mg1 | qpcc_5_mg5 | qpcc_15_mg4 | qpcc_23_mg3 | qpcc_32_mg6 | qpcc_42_mg7 | qpcc_56_mg2 | qpcc_63_mg1
Baseline | 2.7377 | 0.90069 | 2.621 | 0.47203 | 0.39822 | 0.65472 | 0.4266 | 0.41927 | 0.40185 | 0.51923 | 0.43082 | 0.46121 | 0.93291 | 0.65078
5% | 3.0394 | 0.9232 | 3.1646 | 0.47721 | 0.40505 | 1.4871 | 0.65637 | 0.43368 | 0.60359 | 0.59086 | 0.77076 | 0.54444 | 1.0281 | 0.69337
10% | 3.8686 | 1.8281 | 4.5455 | 0.45487 | 0.44548 | 2.3974 | 1.1985 | 0.46804 | 0.99674 | 0.72624 | 1.1749 | 0.6794 | 1.179 | 0.76669
15% | 5.0502 | 3.054 | 4.3827 | 0.46508 | 2.0368 | 3.5143 | 1.5853 | 0.5263 | 1.4523 | 0.93146 | 1.6209 | 0.99064 | 1.389 | 0.96401
20% | 4.988 | 4.4192 | 5.3055 | 0.50067 | 3.2838 | 4.9074 | 2.001 | 0.62486 | 1.9556 | 1.1306 | 1.9934 | 1.2695 | 1.7038 | 1.0663
MEAN AE (Overall) | v, pu | lmp, PHP/kWh | objective_val, PHP/h
Baseline | 0.0006743 | 0.00074215 | 77.3029
5% | 0.0006639 | 0.00084111 | 229.803
10% | 0.00065506 | 0.00097225 | 388.9343
15% | 0.0006796 | 0.0012163 | 554.3457
20% | 0.00073161 | 0.0017042 | 711.3999
RMSE (Overall) | v, pu | lmp, PHP/kWh | objective_val, PHP/h | vang, deg
Baseline | 0.0011629 | 0.0010003 | 85.3612 | 0.00034756
5% | 0.001096 | 0.0011149 | 256.9939 | 0.00039293
10% | 0.0010263 | 0.0012643 | 445.5048 | 0.00050143
15% | 0.0010309 | 0.0044199 | 647.1267 | 0.00063531
20% | 0.0010855 | 0.0091205 | 838.0568 | 0.00081526

## Test 5 Rel
kW | MG5 | MG4 | MG3 | MG6 | MG7 | MG2 | MG1
Total Cap of Dispatchable Generators | 400 | 325 | 300 | 450 | 575 | 225 | 225
MAX AE, kVA | ppcc_5_mg5 | ppcc_15_mg4 | ppcc_23_mg3 | ppcc_32_mg6 | ppcc_42_mg7 | ppcc_56_mg2 | ppcc_63_mg1 | qpcc_5_mg5 | qpcc_15_mg4 | qpcc_23_mg3 | qpcc_32_mg6 | qpcc_42_mg7 | qpcc_56_mg2 | qpcc_63_mg1
Baseline | 41.946 | 4.7551 | 40.2845 | 1.8882 | 2.7001 | 2.8303 | 1.784 | 1.3811 | 2.527 | 2.6456 | 2.6578 | 2.1075 | 4.2191 | 3.6911
5% | 49.5971 | 5.0333 | 52.162 | 5.5642 | 4.3486 | 4.4233 | 3.4081 | 1.6215 | 3.0006 | 2.6635 | 3.0792 | 2.0231 | 4.8094 | 5.2113
10% | 49.2152 | 8.3078 | 52.7144 | 2.036 | 4.2901 | 7.572 | 5.2715 | 1.6802 | 4.3634 | 3.2475 | 2.8059 | 4.1662 | 3.9267 | 5.0078
15% | 60.5015 | 12.8841 | 52.7116 | 2.9693 | 28.06 | 11.9473 | 7.297 | 2.1601 | 6.4545 | 5.2119 | 5.8938 | 8.6271 | 4.9303 | 9.3494
20% | 63.1623 | 20.592 | 56.0611 | 3.8473 | 29.8289 | 17.2105 | 9.2083 | 2.7211 | 9.3858 | 7.6104 | 7.294 | 11.6367 | 6.9431 | 9.4282
RMSE, kVA | ppcc_5_mg5 | ppcc_15_mg4 | ppcc_23_mg3 | ppcc_32_mg6 | ppcc_42_mg7 | ppcc_56_mg2 | ppcc_63_mg1 | qpcc_5_mg5 | qpcc_15_mg4 | qpcc_23_mg3 | qpcc_32_mg6 | qpcc_42_mg7 | qpcc_56_mg2 | qpcc_63_mg1
Baseline | 2.7377 | 0.90069 | 2.621 | 0.47203 | 0.39822 | 0.65472 | 0.4266 | 0.41927 | 0.40185 | 0.51923 | 0.43082 | 0.46121 | 0.93291 | 0.65078
5% | 3.0394 | 0.9232 | 3.1646 | 0.47721 | 0.40505 | 1.4871 | 0.65637 | 0.43368 | 0.60359 | 0.59086 | 0.77076 | 0.54444 | 1.0281 | 0.69337
10% | 3.8686 | 1.8281 | 4.5455 | 0.45487 | 0.44548 | 2.3974 | 1.1985 | 0.46804 | 0.99674 | 0.72624 | 1.1749 | 0.6794 | 1.179 | 0.76669
15% | 5.0502 | 3.054 | 4.3827 | 0.46508 | 2.0368 | 3.5143 | 1.5853 | 0.5263 | 1.4523 | 0.93146 | 1.6209 | 0.99064 | 1.389 | 0.96401
20% | 4.988 | 4.4192 | 5.3055 | 0.50067 | 3.2838 | 4.9074 | 2.001 | 0.62486 | 1.9556 | 1.1306 | 1.9934 | 1.2695 | 1.7038 | 1.0663
MAX AE/Total Disp Cap * 100 | MG5 | MG4 | MG3 | MG6 | MG7 | MG2 | MG1 | MG5 | MG4 | MG3 | MG6 | MG7 | MG2 | MG1
Baseline | 10.4865 | 1.4631 | 13.4282 | 0.41961 | 0.46958 | 1.2579 | 0.79287 | 0.34528 | 0.77755 | 0.88187 | 0.59063 | 0.36652 | 1.8752 | 1.6405
5% | 12.3993 | 1.5487 | 17.3873 | 1.2365 | 0.75629 | 1.9659 | 1.5147 | 0.40536 | 0.92326 | 0.88784 | 0.68427 | 0.35184 | 2.1375 | 2.3161
10% | 12.3038 | 2.5563 | 17.5715 | 0.45243 | 0.7461 | 3.3653 | 2.3429 | 0.42005 | 1.3426 | 1.0825 | 0.62353 | 0.72456 | 1.7452 | 2.2257
15% | 15.1254 | 3.9643 | 17.5705 | 0.65983 | 4.88 | 5.3099 | 3.2431 | 0.54003 | 1.986 | 1.7373 | 1.3097 | 1.5004 | 2.1913 | 4.1553
20% | 15.7906 | 6.336 | 18.687 | 0.85497 | 5.1876 | 7.6491 | 4.0926 | 0.68026 | 2.8879 | 2.5368 | 1.6209 | 2.0238 | 3.0858 | 4.1903
RMSE/Total Disp Cap * 100 | MG5 | MG4 | MG3 | MG6 | MG7 | MG2 | MG1 | MG5 | MG4 | MG3 | MG6 | MG7 | MG2 | MG1
Baseline | 0.68443 | 0.27714 | 0.87365 | 0.1049 | 0.069255 | 0.29099 | 0.1896 | 0.10482 | 0.12365 | 0.17308 | 0.095738 | 0.08021 | 0.41463 | 0.28923
5% | 0.75986 | 0.28406 | 1.0549 | 0.10605 | 0.070444 | 0.66093 | 0.29172 | 0.10842 | 0.18572 | 0.19695 | 0.17128 | 0.094686 | 0.45694 | 0.30816
10% | 0.96715 | 0.56249 | 1.5152 | 0.10108 | 0.077475 | 1.0655 | 0.53267 | 0.11701 | 0.30669 | 0.24208 | 0.26108 | 0.11816 | 0.52398 | 0.34075
15% | 1.2626 | 0.93969 | 1.4609 | 0.10335 | 0.35422 | 1.5619 | 0.7046 | 0.13158 | 0.44686 | 0.31049 | 0.3602 | 0.17229 | 0.61731 | 0.42845
20% | 1.247 | 1.3598 | 1.7685 | 0.11126 | 0.57109 | 2.1811 | 0.88933 | 0.15621 | 0.60173 | 0.37687 | 0.44297 | 0.22078 | 0.75723 | 0.47391

## MG Info
MG | Sum of Peak PD | Total Capacity of All Dispatchable Generators | kW | MG1 | MG2 | MG3 | MG4 | MG5 | MG6 | MG7
1 | 185 | 225 | Total Cap of Dispatchable Generators | 225 | 225 | 300 | 325 | 400 | 450 | 575
2 | 243 | 225
3 | 339 | 300
4 | 364 | 325 | BY BUS ORDER NUMBER
5 | 443 | 400 | kW | MG5 | MG4 | MG3 | MG6 | MG7 | MG2 | MG1
6 | 506 | 450 | Total Cap of Dispatchable Generators | 400 | 325 | 300 | 450 | 575 | 225 | 225
7 | 640 | 575